## Infos
Einheit
Leistung | kW | nominal_value
Kapazität | kWh | nominal_value
Investitionskosten | €/kW bzw. €/kWh | capex
Variable Kosten | €/kWh | variable_costs
Bedarf | kWh/a | nominal_value
Laufzeit/ANF | a | n
min/max | kW bzw. kWh | minimum/maximum
Begrenzung | kWh/a | summed_max

## sink
Label | Klasse | Bezeichnung | inputs | profil | bedarf | var_kosten
Stromexport PV IND | sink | pv_exp_ind | bel_pv_ind | - | - | 0.08
Stromexport KWK IND | sink | chp_exp_ind | bel_chp_ind | - | - | 0.08
Stromlast IND | sink | el_cons_ind | bel_ind | ind1 el. | 2869316 | -
NT-Waerme IND | sink | th_l_cons_ind | bth_l_ind | ind1 gas | 1950095.8754 | -
HT-Waerme IND | sink | th_h_cons_ind | bth_h_ind | ind1 gas | 3900191.7508 | -

## source
Label | Bezeichnung | Klasse | output 1 | output 2 | profil | leistung | invest | ANF | η_el | η_th | var_kosten | maximum | summed_max
H2-Import IND | h2_imp_ind | Source | bh2_ind | - | - | - | 80 | - | - | - | 0.12 | -
Import Waermenetz IND | th_imp_ind | Source | bth_l_ind | - | - | - | 80 | - | - | - | 0.08 | -
Stromimport Netz IND | el_imp_ind | Source | bel_ind | - | - | - | 82 | - | - | - | 0.18 | -
PV IND | pv_ind | Source | bel_pv_in | - | PV NDS | - | 750 | 25 | - | - | - | 463
Note on H2: Jonas Baars: Leistungspreis des H2-Bezugs aus dem Netz
Note on L2: Jonas Baars: Arbeitspreis des H2-Bezugs aus dem Netz
Note on H3: Jonas Baars: Leistungspreis des Wärmenetzanschluss
Note on L3: Jonas Baars: Arbeitspreis des Wärmenetzanschluss
Note on H4: Jonas Baars: Leistungspreis des Strombezugs aus dem Netz
Note on L4: Jonas Baars: Leistungspreis Stromanschluss
Note on F5: Jonas Baars: vgl. Koch et al. (2016) Oekoinstitut - Erstellung generischer EE-Strom-Einspeisezeitreihen mit unterschiedlichem Grad an
Note on H5: Sören Klostermann: Quelle: Agora (2019): Klimaneutrales Deutschland 2050, Datenanhang 2021-03-29_Klimaneutrales_Deutschland_2050_Datenanhang_1.2.xlsx
Note on I5: Sören Klostermann: Quelle: Agora (2019): Klimaneutrales Deutschland 2050, Datenanhang 2021-03-29_Klimaneutrales_Deutschland_2050_Datenanhang_1.2.xlsx

## transformer
Label | Bezeichnung | Klasse | input | output 1 | output 2 | invest | ANF | η_el | η_th | η_h2 | η_el_full | minimum | maximum
Wärmepumpe IND | wp_ind | Transformer | bel_ind | bth_l_ind | - | 1056 | 25 | - | 3.5 | - | - | 0 | 10000
Elektrolyseur IND | elektrolyser_ind | Transformer | bel_ind | bh2_ind | bth_l_ind | 500 | 25 | - | 0.01 | 0.71 | - | 0 | 5000
GT-KWK IND | gt_chp_ind | ExtractionTurbineCHP | bh2_ind | bel_gt_ind | bth_h_ind | 1150 | 40 | 0.3 | 0.55 | - | 0.62 | 0 | 20000
| st_ind | Transformer | bhps_ind | bth_l_ind | bel_gt_ind | 380 | 30 | 0.2 | 0.7 | - | - | 0 | 20000
Power-to-Heat IND | pth_ind | Transformer | bel_ind | bth_h_ind | - | 80 | 20 | - | 1 | - | - | 0 | 10000
Brennstoffzelle IND | bz_ind | Transformer | bh2_ind | bel_ind | bth_l_ind | 800 | 25 | 0.54 | 0.31 | - | - | 0 | 5000
BHKW IND | m_chp_ind | Transformer | bh2_ind | bel_mchp_ind | bth_l_ind | 1150 | 40 | 0.3 | 0.55 | - | - | 0 | 15000
WÜ IND Ein | th_stor_in_ind | Transformer | bth_l_ind | btes_ind | - | 500 | 20 | - | 1 | - | - | 0 | 5000
WÜ IND Aus | th_stor_out_ind | Transformer | btes_ind | bth_l_ind | - | 500 | 20 | - | 1 | - | - | 0 | 5000
DT IND
Note on G2: Sören Klostermann: Quelle: Agora (2019): Klimaneutrales Deutschland 2050, Datenanhang 2021-03-29_Klimaneutrales_Deutschland_2050_Datenanhang_1.2.xlsx
Note on H2: Sören Klostermann: Quelle: Geothermiezentrum Bochum (2010): Studie - Analyse des deutschen WärmepumpenmarktesBestandsaufnahme und Trends
Note on G3: Sören Klostermann: Quelle: Agora (2019): Klimaneutrales Deutschland 2050, Datenanhang 2021-03-29_Klimaneutrales_Deutschland_2050_Datenanhang_1.2.xlsx
Note on H3: Sören Klostermann: Quelle: Agora (2019): Klimaneutrales Deutschland 2050, Datenanhang 2021-03-29_Klimaneutrales_Deutschland_2050_Datenanhang_1.2.xlsx
Note on K3: Sören Klostermann: Quelle: Prognos
Note on G4: Sören Klostermann: Quelle: Agora (2019): Klimaneutrales Deutschland 2050, Datenanhang 2021-03-29_Klimaneutrales_Deutschland_2050_Datenanhang_1.2.xlsx
Note on H4: Sören Klostermann: Quelle: Agora (2019): Klimaneutrales Deutschland 2050, Datenanhang 2021-03-29_Klimaneutrales_Deutschland_2050_Datenanhang_1.2.xlsx
Note on I4: Sören Klostermann: Umweltbundesamt (2020): KWK-Techniken
Note on J4: Sören Klostermann: Umweltbundesamt (2020): KWK-Techniken
Note on L4: Jonas Baars: Hinweis: Wert in reiner Stromerzeugung Sören Klostermann: Quelle: Agora (2019): Klimaneutrales Deutschland 2050, Datenanhang 2021-03-29_Klimaneutrales_Deutschland_2050_Datenanhang_1.2.xlsx
Note on G6: Sören Klostermann: Quelle: Agora (2019): Klimaneutrales Deutschland 2050, Datenanhang 2021-03-29_Klimaneutrales_Deutschland_2050_Datenanhang_1.2.xlsx
Note on G7: Sören Klostermann: Quelle: IEA (2015): Technology roadmap - Hydrogen and fuel cells
Note on H7: Sören Klostermann: Quelle: IEA (2015): Technology roadmap - Hydrogen and fuel cells
Note on I7: Sören Klostermann: IEA (2015): Technology Roadmap - Hydrogen and Fuel Cells
Note on J7: Sören Klostermann: IEA (2015): Technology Roadmap - Hydrogen and Fuel Cells
Note on G8: Sören Klostermann: Quelle: Agora (2019): Klimaneutrales Deutschland 2050, Datenanhang 2021-03-29_Klimaneutrales_Deutschland_2050_Datenanhang_1.2.xlsx
Note on H8: Sören Klostermann: Quelle: Agora (2019): Klimaneutrales Deutschland 2050, Datenanhang 2021-03-29_Klimaneutrales_Deutschland_2050_Datenanhang_1.2.xlsx
Note on I8: Sören Klostermann: Umweltbundesamt (2020): KWK-Techniken
Note on J8: Sören Klostermann: Umweltbundesamt (2020): KWK-Techniken

## storage
Label | Bezeichnung | Klasse | Input/output | loss_rate | η_in | η_out | invest | ANF | minimum | maximum
Stromspeicher IND | el_stor_ind | GenericStorage | bel_ind | 1.3889e-05 | 0.95 | 0.95 | 225 | 15 | 0 | 100000
Wärmespeicher IND | th_l_stor_ind | GenericStorage | bth_l_ind | 0.00083333 | 0.99 | 0.99 | 10 | 20 | 0 | 100000
H2-Speicher IND | h2_stor_ind | GenericStorage | bh2_ind | 0.0125 | 1 | 1 | 90 | 30 | 0 | 100000
Note on E2: Sören Klostermann: Frauenhofer ISE (2018) Stromgestehungskosten EE, S. 23, Tab. 7.
Note on F2: Sören Klostermann: Frauenhofer ISE (2018) Stromgestehungskosten EE, S. 23, Tab. 7.
Note on G2: Sören Klostermann: Frauenhofer ISE (2018) Stromgestehungskosten EE, S. 23, Tab. 7.
Note on H2: Sören Klostermann: Quelle: Agora (2019): Klimaneutrales Deutschland 2050, Datenanhang 2021-03-29_Klimaneutrales_Deutschland_2050_Datenanhang_1.2.xlsx Deutscher Bundestag (2019): WD 8 -3000 -002/19 Großbatteriespeicher Einzelfragen zur Lithium-Ionen-Batterietechnologie: 250€/kWh
Note on I2: Sören Klostermann: Quelle: Agora (2019): Klimaneutrales Deutschland 2050, Datenanhang 2021-03-29_Klimaneutrales_Deutschland_2050_Datenanhang_1.2.xlsx
Note on E3: Sören Klostermann: Quelle: DLR (2018): Energiespeicher - Technologiebericht, S. 13, Tab. 1-1.
Note on F3: Sören Klostermann: Quelle: DLR (2018): Energiespeicher - Technologiebericht, S. 13, Tab. 1-1.
Note on G3: Sören Klostermann: Quelle: DLR (2018): Energiespeicher - Technologiebericht, S. 13, Tab. 1-1.
Note on H3: Sören Klostermann: Quelle: DLR (2018): Energiespeicher - Technologiebericht, S. 13, Tab. 1-2.
Note on I3: Sören Klostermann: Quelle: DLR (2018): Energiespeicher - Technologiebericht, S. 13, Tab. 1-2.
Note on E4: Sören Klostermann: Quelle: IEA (2015): Technology roadmap - Hydrogen and fuel cells
Note on H4: Sören Klostermann: Prognos (2020): Kosten und Transformationspfade für strombasierte Energieträger, S. 31
Note on I4: Sören Klostermann: Prognos (2020): Kosten und Transformationspfade für strombasierte Energieträger, S. 88

## norm_profile
Zeit | i0_el | i1_el | i2_el | i4_el | i5_el | nt1_th | nt2_th | ht1_th | ht2_th | pv
2030-01-01 | 7.8219e-05 | 0.00010427 | 0.00010659 | 4.0253e-05 | 1.8772e-05 | 0.00018816 | 0.00028813 | 2.5045e-05 | 0.00012222 | 0
2030-01-01 01:00 | 5.6343e-05 | 0.00010427 | 0.00010659 | 4.0274e-05 | 1.8442e-05 | 0.0001854 | 0.00026541 | 5.5457e-05 | 0.00012041 | 0
2030-01-01 02:00 | 4.5104e-05 | 0.00010427 | 0.00010659 | 3.9752e-05 | 1.805e-05 | 0.00021085 | 0.00028979 | 2.8622e-05 | 0.00012288 | 0
2030-01-01 03:00 | 4.1151e-05 | 0.00010427 | 0.00010659 | 4.0567e-05 | 1.7723e-05 | 0.00025568 | 0.00028924 | 2.8612e-05 | 0.00012203 | 0
2030-01-01 04:00 | 3.8759e-05 | 0.00010427 | 0.00010659 | 4.1613e-05 | 1.7619e-05 | 0.00030383 | 0.00028979 | 2.6843e-05 | 0.0001226 | 0
2030-01-01 05:00 | 3.8649e-05 | 0.00010427 | 0.00010659 | 4.155e-05 | 1.7304e-05 | 0.00026951 | 0.00029035 | 2.8642e-05 | 0.00012117 | 0
2030-01-01 06:00 | 4.0991e-05 | 0.00010427 | 0.00010659 | 4.201e-05 | 1.7922e-05 | 0.00026619 | 0.00028979 | 2.6848e-05 | 0.00012155 | 0
2030-01-01 07:00 | 5.0028e-05 | 0.00012661 | 0.00010659 | 4.1989e-05 | 1.7219e-05 | 0.00026232 | 0.0002909 | 2.3248e-05 | 0.00011984 | 0
2030-01-01 08:00 | 8.8597e-05 | 0.00013406 | 0.00010659 | 4.1299e-05 | 1.7312e-05 | 0.00024959 | 0.00029035 | 0 | 0.0001187 | 0
2030-01-01 09:00 | 0.00013861 | 0.00013406 | 0.00012943 | 4.1048e-05 | 2.2012e-05 | 0.00023797 | 0.00029035 | 2.6822e-05 | 0.00012098 | 0.006979
2030-01-01 10:00 | 0.0001743 | 0.00013406 | 0.00013704 | 4.0546e-05 | 2.1577e-05 | 0.00023465 | 0.00029035 | 0 | 0.00012003 | 0.030336
2030-01-01 11:00 | 0.00020293 | 0.00013406 | 0.00013704 | 4.0881e-05 | 1.7413e-05 | 0.00022247 | 0.00029035 | 2.687e-05 | 0.00012203 | 0.07985
2030-01-01 12:00 | 0.00020686 | 0.00013406 | 0.00013704 | 4.0316e-05 | 1.7257e-05 | 0.00021639 | 0.00029035 | 0 | 0.00011994 | 0.14839
2030-01-01 13:00 | 0.00017315 | 0.00013406 | 0.00013704 | 3.8413e-05 | 1.7793e-05 | 0.00022192 | 0.00025987 | 2.5128e-05 | 0.00012032 | 0.19199
2030-01-01 14:00 | 0.00013622 | 0.00013406 | 0.00013704 | 3.9271e-05 | 1.7374e-05 | 0.0002269 | 0.00025322 | 3.6056e-06 | 0.00012279 | 0.16431
2030-01-01 15:00 | 0.00011669 | 0.00013406 | 0.00013704 | 3.9333e-05 | 1.7323e-05 | 0.00022358 | 0.00021 | 0.00020335 | 0.00011918 | 0.096801
2030-01-01 16:00 | 0.00010678 | 0.00013406 | 0.00013704 | 3.9814e-05 | 1.7906e-05 | 0.00023852 | 0.00019006 | 5.5807e-05 | 0.00012203 | 0.018957
2030-01-01 17:00 | 0.0001258 | 0.00013406 | 0.00013704 | 3.9626e-05 | 1.7389e-05 | 0.00024129 | 0.00020557 | 5.4023e-05 | 0.00012079 | 0
2030-01-01 18:00 | 0.00015653 | 0.00013406 | 0.00013704 | 3.9814e-05 | 1.8166e-05 | 0.00023631 | 0.00021554 | 2.8852e-05 | 0.00012355 | 0
2030-01-01 19:00 | 0.00017642 | 0.00013406 | 0.00013704 | 3.971e-05 | 1.7852e-05 | 0.00023631 | 0.00018285 | 2.705e-05 | 0.00012573 | 0
2030-01-01 20:00 | 0.00016024 | 0.00013406 | 0.00013704 | 4.0065e-05 | 1.878e-05 | 0.00022967 | 0.00023161 | 2.707e-05 | 0.00012222 | 0
2030-01-01 21:00 | 0.00013564 | 0.00013406 | 0.00013704 | 4.3683e-05 | 1.8904e-05 | 0.00020144 | 0.00025766 | 4.3354e-05 | 0.00012298 | 0
2030-01-01 22:00 | 0.00011485 | 0.00013406 | 0.00013704 | 4.1759e-05 | 1.8737e-05 | 0.00019314 | 0.00020668 | 3.7972e-05 | 0.00012117 | 0
2030-01-01 23:00 | 8.4704e-05 | 0.00011916 | 0.00012181 | 4.1299e-05 | 1.9025e-05 | 0.00018207 | 0.00028924 | 2.5321e-05 | 0.00011899 | 0
2030-01-02 | 5.8354e-05 | 8.9373e-05 | 9.136e-05 | 4.1445e-05 | 1.8889e-05 | 0.0001886 | 0.00029035 | 2.5353e-05 | 0.00012507 | 0
2030-01-02 01:00 | 4.3183e-05 | 8.9373e-05 | 9.136e-05 | 4.1445e-05 | 1.9161e-05 | 0.00019396 | 0.0002909 | 0 | 0.00012203 | 0
2030-01-02 02:00 | 3.958e-05 | 8.9373e-05 | 9.136e-05 | 4.1069e-05 | 1.8427e-05 | 0.00020764 | 0.0002909 | 2.5411e-05 | 0.00012241 | 0
2030-01-02 03:00 | 3.8539e-05 | 8.9373e-05 | 9.136e-05 | 4.0818e-05 | 1.8116e-05 | 0.00022668 | 0.0002909 | 0 | 0.00012279 | 0
2030-01-02 04:00 | 3.916e-05 | 8.9373e-05 | 9.136e-05 | 4.1215e-05 | 5.0786e-05 | 0.00027368 | 0.00029201 | 2.7278e-05 | 0.00012393 | 0
2030-01-02 05:00 | 4.6876e-05 | 8.9373e-05 | 9.136e-05 | 4.1048e-05 | 0.00015801 | 0.00031414 | 0.00029146 | 0 | 0.00012079 | 0
2030-01-02 06:00 | 9.0159e-05 | 8.9373e-05 | 9.136e-05 | 3.8204e-05 | 0.00029046 | 0.00032902 | 0.00029201 | 2.5444e-05 | 0.00012041 | 0
2030-01-02 07:00 | 0.00012953 | 0.00011172 | 9.136e-05 | 3.9563e-05 | 0.00028546 | 0.00032188 | 0.00029146 | 0 | 0.00012089 | 0
2030-01-02 08:00 | 0.0001336 | 0.00011916 | 9.136e-05 | 3.8999e-05 | 0.00033073 | 0.0003076 | 0.00029201 | 2.3538e-05 | 0.00011946 | 0
2030-01-02 09:00 | 0.00012331 | 0.00011916 | 0.0001142 | 3.856e-05 | 0.00023439 | 0.00029153 | 0.00037845 | 5.0651e-05 | 0.00012193 | 0.0119
2030-01-02 10:00 | 0.0001163 | 0.00011916 | 0.00012181 | 3.925e-05 | 0.00034345 | 0.00027428 | 0.0003175 | 2.5335e-05 | 0.00011918 | 0.058981
2030-01-02 11:00 | 0.00011841 | 0.00011916 | 0.00012181 | 3.8811e-05 | 0.00026198 | 0.00026179 | 0.00031639 | 2.7176e-05 | 0.00012203 | 0.1292
2030-01-02 12:00 | 0.00013081 | 0.00011916 | 0.00012181 | 3.9354e-05 | 0.00020597 | 0.00025465 | 0.00028148 | 5.0777e-05 | 0.00012241 | 0.1485
2030-01-02 13:00 | 0.0001296 | 0.00011916 | 0.00012181 | 3.8769e-05 | 0.00010439 | 0.00025048 | 0.00027649 | 2.5418e-05 | 0.00011804 | 0.11849
2030-01-02 14:00 | 0.00011544 | 0.00011916 | 0.00012181 | 3.9605e-05 | 9.1674e-05 | 0.00025227 | 0.00025433 | 2.3611e-05 | 0.00011832 | 0.087639
2030-01-02 15:00 | 0.0001049 | 0.00011916 | 0.00012181 | 4.0274e-05 | 0.00010179 | 0.00025465 | 0.0002161 | 2.5446e-05 | 0.00011785 | 0.04234
2030-01-02 16:00 | 0.00010529 | 0.00011916 | 0.00012181 | 4.0923e-05 | 7.6433e-05 | 0.00025167 | 0.00017122 | 5.0924e-05 | 0.0001168 | 0.010173
2030-01-02 17:00 | 0.00012877 | 0.00011916 | 0.00012181 | 4.1299e-05 | 3.6166e-05 | 0.00024572 | 0.00018285 | 2.3654e-05 | 0.00011718 | 0
2030-01-02 18:00 | 0.00016632 | 0.00011916 | 0.00012181 | 4.1655e-05 | 3.1178e-05 | 0.00024037 | 0.00018341 | 2.7308e-05 | 0.00011794 | 0
2030-01-02 19:00 | 0.00018722 | 0.00011916 | 0.00012181 | 4.1069e-05 | 3.1528e-05 | 0.00023739 | 0.00018174 | 2.5504e-05 | 0.00011775 | 0
2030-01-02 20:00 | 0.00016837 | 0.00011916 | 0.00012181 | 4.1404e-05 | 2.8957e-05 | 0.00022192 | 0.00017399 | 2.5514e-05 | 0.00011785 | 0
2030-01-02 21:00 | 0.00014108 | 0.00011916 | 0.00012181 | 4.1362e-05 | 2.9112e-05 | 0.00019455 | 0.00020335 | 2.3694e-05 | 0.00011415 | 0
2030-01-02 22:00 | 0.00011676 | 0.00011916 | 0.00012181 | 4.1424e-05 | 2.6979e-05 | 0.0001773 | 0.00020945 | 2.5534e-05 | 0.00011813 | 0
2030-01-02 23:00 | 8.6456e-05 | 0.00010427 | 0.00010659 | 4.1027e-05 | 2.8914e-05 | 0.00017849 | 0.0002427 | 2.7356e-05 | 0.00011452 | 0
2030-01-03 | 5.8354e-05 | 8.9373e-05 | 9.136e-05 | 4.1529e-05 | 2.7383e-05 | 0.00022002 | 0.0002837 | 2.5539e-05 | 0.00011756 | 0
2030-01-03 01:00 | 4.3183e-05 | 8.9373e-05 | 9.136e-05 | 4.1424e-05 | 2.6855e-05 | 0.00022488 | 0.00025599 | 2.3721e-05 | 0.00011443 | 0
2030-01-03 02:00 | 3.958e-05 | 8.9373e-05 | 9.136e-05 | 4.1571e-05 | 2.5103e-05 | 0.00023946 | 0.00026707 | 2.5569e-05 | 0.00011481 | 0
2030-01-03 03:00 | 3.8539e-05 | 8.9373e-05 | 9.136e-05 | 4.132e-05 | 2.3674e-05 | 0.00025056 | 0.00026153 | 0.00013507 | 0.0001188 | 0
2030-01-03 04:00 | 3.916e-05 | 8.9373e-05 | 9.136e-05 | 4.1006e-05 | 5.7874e-05 | 0.00031234 | 0.00025156 | 9.4811e-05 | 0.00011604 | 0
2030-01-03 05:00 | 4.6876e-05 | 8.9373e-05 | 9.136e-05 | 4.1341e-05 | 0.0001671 | 0.00036231 | 0.00026874 | 4.0115e-05 | 0.00011471 | 0
2030-01-03 06:00 | 9.0159e-05 | 8.9373e-05 | 9.136e-05 | 4.155e-05 | 0.00029343 | 0.00037966 | 0.00024103 | 3.6522e-06 | 0.00011661 | 0
2030-01-03 07:00 | 0.00012953 | 0.00011172 | 9.136e-05 | 4.7468e-05 | 0.00026989 | 0.00038521 | 0.00022773 | 2.3706e-05 | 0.00011415 | 0
2030-01-03 08:00 | 0.0001336 | 0.00011916 | 9.136e-05 | 5.073e-05 | 0.00030408 | 0.00035953 | 0.00024214 | 2.3689e-05 | 0.00011434 | 0
2030-01-03 09:00 | 0.00012331 | 0.00011916 | 0.0001142 | 5.349e-05 | 0.00026992 | 0.00033871 | 0.00018341 | 0 | 0.00011595 | 0.010012
2030-01-03 10:00 | 0.0001163 | 0.00011916 | 0.00012181 | 5.4933e-05 | 0.00031076 | 0.00032622 | 0.00023882 | 1.8319e-06 | 0.00011547 | 0.050237
2030-01-03 11:00 | 0.00011841 | 0.00011916 | 0.00012181 | 4.9663e-05 | 0.00036025 | 0.00031164 | 0.00022441 | 0 | 0.00011566 | 0.098309
2030-01-03 12:00 | 0.00013081 | 0.00011916 | 0.00012181 | 4.9998e-05 | 0.00027927 | 0.00029984 | 0.00022607 | 2.7363e-05 | 0.00011737 | 0.1053
2030-01-03 13:00 | 0.0001296 | 0.00011916 | 0.00012181 | 5.2361e-05 | 0.00028589 | 0.00029568 | 0.00019449 | 2.5538e-05 | 0.00011728 | 0.084512
2030-01-03 14:00 | 0.00011544 | 0.00011916 | 0.00012181 | 5.2591e-05 | 0.00026005 | 0.00029637 | 0.00019116 | 4.015e-05 | 0.00011737 | 0.063425
2030-01-03 15:00 | 0.0001049 | 0.00011916 | 0.00012181 | 4.9872e-05 | 0.0002404 | 0.00029151 | 0.0002233 | 3.4706e-05 | 0.00011671 | 0.028164
2030-01-03 16:00 | 0.00010529 | 0.00011916 | 0.00012181 | 5.0061e-05 | 0.00012725 | 0.00029498 | 0.00011581 | 2.5593e-05 | 0.0001188 | 0.007158
2030-01-03 17:00 | 0.00012877 | 0.00011916 | 0.00012181 | 5.4034e-05 | 4.0271e-05 | 0.00028804 | 0.00015238 | 2.5598e-05 | 0.00011785 | 0
2030-01-03 18:00 | 0.00016632 | 0.00011916 | 0.00012181 | 4.5753e-05 | 3.3932e-05 | 0.00028527 | 0.00018119 | 2.744e-05 | 0.00011766 | 0
2030-01-03 19:00 | 0.00018722 | 0.00011916 | 0.00012181 | 4.3453e-05 | 3.1073e-05 | 0.00027277 | 0.00014628 | 2.5623e-05 | 0.00011994 | 0
2030-01-03 20:00 | 0.00016837 | 0.00011916 | 0.00012181 | 4.2993e-05 | 2.6758e-05 | 0.00025265 | 0.00017066 | 2.5638e-05 | 0.00011813 | 0
2030-01-03 21:00 | 0.00014108 | 0.00011916 | 0.00012181 | 4.2763e-05 | 2.7364e-05 | 0.00022905 | 0.00016069 | 2.7476e-05 | 0.00011766 | 0
2030-01-03 22:00 | 0.00011676 | 0.00011916 | 0.00012181 | 4.2073e-05 | 2.6677e-05 | 0.00021239 | 0.00018396 | 0 | 0.00011709 | 0
2030-01-03 23:00 | 8.6456e-05 | 0.00010427 | 0.00010659 | 4.2303e-05 | 2.6067e-05 | 0.000211 | 0.00021721 | 1.8403e-06 | 0.0001168 | 0
2030-01-04 | 5.8354e-05 | 8.9373e-05 | 9.136e-05 | 4.2679e-05 | 2.6412e-05 | 0.00024502 | 0.00023605 | 2.5644e-05 | 0.00011747 | 0
2030-01-04 01:00 | 4.3183e-05 | 8.9373e-05 | 9.136e-05 | 4.2031e-05 | 2.7162e-05 | 0.00025043 | 0.0002294 | 3.1144e-05 | 0.00011633 | 0
2030-01-04 02:00 | 3.958e-05 | 8.9373e-05 | 9.136e-05 | 4.2198e-05 | 2.4257e-05 | 0.00026666 | 0.00021942 | 3.6596e-05 | 0.00011538 | 0
2030-01-04 03:00 | 3.8539e-05 | 8.9373e-05 | 9.136e-05 | 4.2156e-05 | 2.4233e-05 | 0.00027903 | 0.00023106 | 2.744e-05 | 0.00011832 | 0
2030-01-04 04:00 | 3.916e-05 | 8.9373e-05 | 9.136e-05 | 3.8811e-05 | 5.371e-05 | 0.00034782 | 0.0002438 | 2.5599e-05 | 0.00011424 | 0
2030-01-04 05:00 | 4.6876e-05 | 8.9373e-05 | 9.136e-05 | 4.0128e-05 | 0.00017734 | 0.00040347 | 0.0002427 | 2.5574e-05 | 0.00011699 | 0
2030-01-04 06:00 | 9.0159e-05 | 8.9373e-05 | 9.136e-05 | 4.0839e-05 | 0.00021587 | 0.00042279 | 0.00024325 | 2.9202e-05 | 0.00011443 | 0
2030-01-04 07:00 | 0.00012953 | 0.00011172 | 9.136e-05 | 4.9517e-05 | 0.00026671 | 0.00042897 | 0.0002161 | 2.5534e-05 | 0.00011766 | 0
2030-01-04 08:00 | 0.0001336 | 0.00011916 | 9.136e-05 | 5.3574e-05 | 0.00030276 | 0.00040038 | 0.00022109 | 2.5509e-05 | 0.00011329 | 0
2030-01-04 09:00 | 0.00012331 | 0.00011916 | 0.0001142 | 5.4933e-05 | 0.00033674 | 0.00037719 | 0.00019615 | 2.7325e-05 | 0.00011661 | 0.033494
2030-01-04 10:00 | 0.0001163 | 0.00011916 | 0.00012181 | 5.4013e-05 | 0.00038809 | 0.00036328 | 0.00023549 | 2.7343e-05 | 0.00011604 | 0.066553
2030-01-04 11:00 | 0.00011841 | 0.00011916 | 0.00012181 | 5.1044e-05 | 0.00034283 | 0.00034704 | 0.0002233 | 2.7298e-05 | 0.00011614 | 0.029186
2030-01-04 12:00 | 0.00013081 | 0.00011916 | 0.00012181 | 5.234e-05 | 0.00021779 | 0.0003339 | 0.00020557 | 3.2744e-05 | 0.00011509 | 0.037931
2030-01-04 13:00 | 0.0001296 | 0.00011916 | 0.00012181 | 4.9705e-05 | 0.00011742 | 0.00032927 | 0.00018673 | 4.9075e-05 | 0.0001169 | 0.03571
2030-01-04 14:00 | 0.00011544 | 0.00011916 | 0.00012181 | 4.9392e-05 | 6.6015e-05 | 0.00033004 | 0.00018507 | 5.8124e-05 | 0.0001168 | 0.033103
2030-01-04 15:00 | 0.0001049 | 0.00011916 | 0.00012181 | 4.6694e-05 | 5.928e-05 | 0.00032463 | 0.00020169 | 0.00017048 | 0.00011823 | 0.019722
2030-01-04 16:00 | 0.00010529 | 0.00011916 | 0.00012181 | 4.5e-05 | 5.9603e-05 | 0.00032849 | 0.00017897 | 0.00013595 | 0.00011899 | 0.007163
2030-01-04 17:00 | 0.00012877 | 0.00011916 | 0.00012181 | 4.7259e-05 | 4.7803e-05 | 0.00032076 | 0.00015626 | 5.791e-05 | 0.00011728 | 0
2030-01-04 18:00 | 0.00016632 | 0.00011916 | 0.00012181 | 3.6385e-05 | 4.6567e-05 | 0.00031767 | 0.00017232 | 5.6085e-05 | 0.00011595 | 0
2030-01-04 19:00 | 0.00018722 | 0.00011916 | 0.00012181 | 3.628e-05 | 3.6608e-05 | 0.00030376 | 0.00016955 | 5.7864e-05 | 0.00011585 | 0
2030-01-04 20:00 | 0.00016837 | 0.00011916 | 0.00012181 | 3.7661e-05 | 2.959e-05 | 0.00028135 | 0.00014573 | 5.6023e-05 | 0.00011775 | 0
2030-01-04 21:00 | 0.00014108 | 0.00011916 | 0.00012181 | 4.04e-05 | 2.9648e-05 | 0.00025507 | 0.00015293 | 2.8892e-05 | 0.00011756 | 0
2030-01-04 22:00 | 0.00011676 | 0.00011916 | 0.00012181 | 3.9396e-05 | 3.0238e-05 | 0.00023652 | 0.00020502 | 5.4135e-05 | 0.0001187 | 0
2030-01-04 23:00 | 8.6456e-05 | 0.00010427 | 0.00010659 | 3.7828e-05 | 2.9104e-05 | 0.00023497 | 0.00022995 | 5.7689e-05 | 0.00011956 | 0
2030-01-05 | 5.8354e-05 | 8.9373e-05 | 9.136e-05 | 3.7974e-05 | 2.9372e-05 | 0.00023415 | 0.00021721 | 5.7664e-05 | 0.00011918 | 0
2030-01-05 01:00 | 4.3183e-05 | 8.9373e-05 | 9.136e-05 | 3.7849e-05 | 2.983e-05 | 0.00024175 | 0.00024048 | 4.5033e-05 | 0.00011785 | 0
2030-01-05 02:00 | 3.958e-05 | 8.9373e-05 | 9.136e-05 | 3.787e-05 | 3.0401e-05 | 0.00025392 | 0.00025211 | 3.9647e-05 | 0.0001169 | 0
2030-01-05 03:00 | 3.8539e-05 | 8.9373e-05 | 9.136e-05 | 3.764e-05 | 2.8137e-05 | 0.00026532 | 0.00024436 | 5.4057e-05 | 0.00011471 | 0
2030-01-05 04:00 | 3.916e-05 | 8.9373e-05 | 9.136e-05 | 3.7807e-05 | 2.8121e-05 | 0.0003307 | 0.00021 | 2.7032e-05 | 0.00011661 | 0
2030-01-05 05:00 | 4.6876e-05 | 8.9373e-05 | 9.136e-05 | 3.7786e-05 | 2.797e-05 | 0.00039988 | 0.00023826 | 2.7033e-05 | 0.00011187 | 0
2030-01-05 06:00 | 9.0159e-05 | 8.9373e-05 | 9.136e-05 | 3.8476e-05 | 2.8743e-05 | 0.0004166 | 0.0002427 | 5.2205e-05 | 0.00011642 | 0
2030-01-05 07:00 | 0.00012953 | 0.00011172 | 9.136e-05 | 4.2094e-05 | 4.9294e-05 | 0.00042345 | 0.00022995 | 2.8794e-05 | 0.0001131 | 0
2030-01-05 08:00 | 0.0001336 | 0.00011916 | 9.136e-05 | 4.5753e-05 | 6.9022e-05 | 0.0003976 | 0.00021721 | 5.3983e-05 | 0.00011263 | 0
2030-01-05 09:00 | 0.00012331 | 0.00011916 | 0.0001142 | 4.7112e-05 | 7.7516e-05 | 0.00037555 | 0.00021665 | 6.2982e-05 | 0.00011576 | 0.010248
2030-01-05 10:00 | 0.0001163 | 0.00011916 | 0.00012181 | 4.8513e-05 | 6.4081e-05 | 0.00036111 | 0.00022496 | 2.5188e-05 | 0.00011595 | 0.036015
2030-01-05 11:00 | 0.00011841 | 0.00011916 | 0.00012181 | 4.8973e-05 | 6.44e-05 | 0.00034514 | 0.00022109 | 1.807e-06 | 0.00011282 | 0.07674
2030-01-05 12:00 | 0.00013081 | 0.00011916 | 0.00012181 | 5.0625e-05 | 5.505e-05 | 0.0003307 | 0.00019227 | 2.52e-05 | 0.00011652 | 0.12363
2030-01-05 13:00 | 0.0001296 | 0.00011916 | 0.00012181 | 4.9998e-05 | 3.3408e-05 | 0.00032766 | 0.00019172 | 0 | 0.00011329 | 0.13614
2030-01-05 14:00 | 0.00011544 | 0.00011916 | 0.00012181 | 5.28e-05 | 3.2262e-05 | 0.0003269 | 0.00017897 | 2.5203e-05 | 0.00011415 | 0.11454
2030-01-05 15:00 | 0.0001049 | 0.00011916 | 0.00012181 | 4.7154e-05 | 4.2178e-05 | 0.00032234 | 0.00020945 | 1.8036e-06 | 0.00011187 | 0.055902
2030-01-05 16:00 | 0.00010529 | 0.00011916 | 0.00012181 | 3.8162e-05 | 3.6628e-05 | 0.00032158 | 0.00013077 | 2.3398e-05 | 0.00010845 | 0.018368
2030-01-05 17:00 | 0.00012877 | 0.00011916 | 0.00012181 | 3.9166e-05 | 2.449e-05 | 0.00032082 | 0.00011858 | 1.807e-06 | 0.00011158 | 0
2030-01-05 18:00 | 0.00016632 | 0.00011916 | 0.00012181 | 3.9647e-05 | 2.1883e-05 | 0.00031397 | 0.00016291 | 2.7015e-05 | 0.00011215 | 0
2030-01-05 19:00 | 0.00018722 | 0.00011916 | 0.00012181 | 3.9082e-05 | 2.3414e-05 | 0.00029877 | 0.00012966 | 0 | 0.00010949 | 0
2030-01-05 20:00 | 0.00016837 | 0.00011916 | 0.00012181 | 3.8894e-05 | 2.2555e-05 | 0.00027748 | 0.00016623 | 2.5215e-05 | 0.00010911 | 0
2030-01-05 21:00 | 0.00014108 | 0.00011916 | 0.00012181 | 3.902e-05 | 2.268e-05 | 0.00025316 | 0.00017454 | 2.523e-05 | 0.00010978 | 0
2030-01-05 22:00 | 0.00011676 | 0.00011916 | 0.00012181 | 3.925e-05 | 2.463e-05 | 0.00023415 | 0.00018895 | 2.703e-05 | 0.00010607 | 0
2030-01-05 23:00 | 8.6456e-05 | 0.00010427 | 0.00010659 | 3.8894e-05 | 2.3488e-05 | 0.00022959 | 0.00024436 | 2.7028e-05 | 0.00011016 | 0
2030-01-06 | 6.7091e-05 | 0.00010427 | 0.00010659 | 3.9731e-05 | 2.3231e-05 | 0.00020186 | 0.00028536 | 2.7028e-05 | 0.00011101 | 0
2030-01-06 01:00 | 5.291e-05 | 0.00010427 | 0.00010659 | 3.9145e-05 | 2.3678e-05 | 0.00020186 | 0.00027095 | 5.0472e-05 | 0.00011073 | 0
2030-01-06 02:00 | 4.2132e-05 | 0.00010427 | 0.00010659 | 3.9041e-05 | 2.2757e-05 | 0.00021176 | 0.00024602 | 2.7058e-05 | 0.00011699 | 0
2030-01-06 03:00 | 3.973e-05 | 0.00010427 | 0.00010659 | 3.8936e-05 | 2.3332e-05 | 0.00022662 | 0.00028148 | 2.5266e-05 | 0.00012003 | 0
2030-01-06 04:00 | 3.8489e-05 | 0.00010427 | 0.00010659 | 4.0463e-05 | 2.2629e-05 | 0.00028359 | 0.00026098 | 2.5281e-05 | 3.5041e-05 | 0
2030-01-06 05:00 | 4.0111e-05 | 0.00010427 | 0.00010659 | 4.0672e-05 | 2.2618e-05 | 0.00033251 | 0.00024934 | 0 | 0.00011927 | 0
2030-01-06 06:00 | 5.314e-05 | 0.00010427 | 0.00010659 | 4.1132e-05 | 2.1604e-05 | 0.00034055 | 0.00026153 | 0.00017535 | 0.00011747 | 0
2030-01-06 07:00 | 8.2012e-05 | 0.00012661 | 0.00010659 | 4.0902e-05 | 2.3464e-05 | 0.0003226 | 0.00020169 | 5.5928e-05 | 0.00011557 | 0
2030-01-06 08:00 | 0.0001198 | 0.00013406 | 0.00010659 | 4.04e-05 | 2.1833e-05 | 0.00031083 | 0.00023272 | 1.8119e-06 | 0.0001188 | 0
2030-01-06 09:00 | 0.00014184 | 0.00013406 | 0.00012943 | 3.9752e-05 | 2.2e-05 | 0.00029783 | 0.00022884 | 2.3456e-05 | 0.00012022 | 0.006791
2030-01-06 10:00 | 0.00014798 | 0.00013406 | 0.00013704 | 3.7117e-05 | 2.3328e-05 | 0.00028978 | 0.00023771 | 0 | 0.0001188 | 0.018729
2030-01-06 11:00 | 0.00015511 | 0.00013406 | 0.00013704 | 3.8727e-05 | 2.4206e-05 | 0.00027678 | 0.00023826 | 2.7102e-05 | 0.00012108 | 0.023604
2030-01-06 12:00 | 0.00016673 | 0.00013406 | 0.00013704 | 4.1822e-05 | 2.1872e-05 | 0.00026563 | 0.00022275 | 0 | 0.00012431 | 0.029564
2030-01-06 13:00 | 0.00016593 | 0.00013406 | 0.00013704 | 4.0107e-05 | 2.1262e-05 | 0.00026192 | 0.00022884 | 2.5306e-05 | 0.00012535 | 0.031705
2030-01-06 14:00 | 0.00015357 | 0.00013406 | 0.00013704 | 3.8246e-05 | 2.1336e-05 | 0.00025201 | 0.00020723 | 0 | 0.00012602 | 0.028216
2030-01-06 15:00 | 0.00014391 | 0.00013406 | 0.00013704 | 3.8602e-05 | 2.179e-05 | 0.00025573 | 0.00018673 | 2.5309e-05 | 0.00012877 | 0.014554
2030-01-06 16:00 | 0.00014483 | 0.00013406 | 0.00013704 | 3.8602e-05 | 2.186e-05 | 0.00025758 | 0.00020779 | 1.8171e-06 | 0.00012678 | 0.00339
2030-01-06 17:00 | 0.00018063 | 0.00013406 | 0.00013704 | 3.8999e-05 | 2.3192e-05 | 0.00025511 | 0.00016346 | 5.0659e-05 | 0.00012668 | 0
2030-01-06 18:00 | 0.00020957 | 0.00013406 | 0.00013704 | 3.9166e-05 | 2.2019e-05 | 0.00025139 | 0.00016512 | 2.7148e-05 | 0.00012621 | 0
2030-01-06 19:00 | 0.00021028 | 0.00013406 | 0.00013704 | 3.9208e-05 | 2.1709e-05 | 0.00024644 | 0.00015127 | 2.534e-05 | 0.0001226 | 0
2030-01-06 20:00 | 0.00017209 | 0.00013406 | 0.00013704 | 3.9062e-05 | 2.4746e-05 | 0.00023591 | 0.00016678 | 3.8015e-05 | 0.00012535 | 0
2030-01-06 21:00 | 0.00013419 | 0.00013406 | 0.00013704 | 3.9208e-05 | 2.2726e-05 | 0.00021672 | 0.00021721 | 3.8025e-05 | 0.0001264 | 0
2030-01-06 22:00 | 0.00012259 | 0.00013406 | 0.00013704 | 3.8894e-05 | 2.2998e-05 | 0.00019876 | 0.00020225 | 6.8751e-05 | 0.00012573 | 0
2030-01-06 23:00 | 0.00010399 | 0.00011916 | 0.00012181 | 4.0755e-05 | 2.3076e-05 | 0.00019876 | 0.00023605 | 0.00010305 | 0.00012602 | 0
2030-01-07 | 7.8219e-05 | 0.00010427 | 0.00010659 | 4.086e-05 | 2.4859e-05 | 0.00018598 | 0.00028813 | 3.6183e-05 | 0.00012326 | 0
2030-01-07 01:00 | 5.6343e-05 | 0.00010427 | 0.00010659 | 4.0797e-05 | 2.2854e-05 | 0.00018324 | 0.00024934 | 0.00016614 | 0.00012526 | 0
2030-01-07 02:00 | 4.5104e-05 | 0.00010427 | 0.00010659 | 4.0755e-05 | 2.4035e-05 | 0.00020841 | 0.00026874 | 0.00020247 | 0.00011984 | 0
2030-01-07 03:00 | 4.1151e-05 | 0.00010427 | 0.00010659 | 4.0609e-05 | 2.2509e-05 | 0.00025271 | 0.0002632 | 0.00025806 | 0.00011908 | 0
2030-01-07 04:00 | 3.8759e-05 | 0.00010427 | 0.00010659 | 5.6188e-05 | 4.2842e-05 | 0.0003003 | 0.0002632 | 0.00025414 | 0.00011823 | 0
2030-01-07 05:00 | 3.8649e-05 | 0.00010427 | 0.00010659 | 5.8258e-05 | 0.00020389 | 0.00026639 | 0.00022275 | 0.00039214 | 0.00012079 | 0
2030-01-07 06:00 | 4.0991e-05 | 0.00010427 | 0.00010659 | 0.00011275 | 0.00031111 | 0.00026311 | 0.0002704 | 0.0002359 | 0.00011699 | 0
2030-01-07 07:00 | 5.0028e-05 | 0.00012661 | 0.00010659 | 0.00014395 | 0.00034396 | 0.00025928 | 0.00022773 | 0.0002285 | 0.00011538 | 0
2030-01-07 08:00 | 8.8597e-05 | 0.00013406 | 0.00010659 | 0.00014462 | 0.00047249 | 0.0002467 | 0.00023383 | 0.00020488 | 0.00011652 | 0
2030-01-07 09:00 | 0.00013861 | 0.00013406 | 0.00012943 | 0.00012379 | 0.00043316 | 0.00023521 | 0.00023992 | 0.00022798 | 0.00012146 | 0.010329
2030-01-07 10:00 | 0.0001743 | 0.00013406 | 0.00013704 | 0.00018073 | 0.00040285 | 0.00023193 | 0.00022829 | 0.00022773 | 0.00012117 | 0.031204
2030-01-07 11:00 | 0.00020293 | 0.00013406 | 0.00013704 | 0.00018326 | 0.00034785 | 0.00021989 | 0.00022496 | 0.00022915 | 0.00012393 | 0.048793
2030-01-07 12:00 | 0.00020686 | 0.00013406 | 0.00013704 | 0.00017632 | 0.00036615 | 0.00021388 | 0.00024713 | 0.00022889 | 0.0001245 | 0.056682
2030-01-07 13:00 | 0.00017315 | 0.00013406 | 0.00013704 | 0.00018726 | 0.00040623 | 0.00021935 | 0.00018673 | 0.00022865 | 0.00012412 | 0.047114
2030-01-07 14:00 | 0.00013622 | 0.00013406 | 0.00013704 | 0.00021492 | 0.00040526 | 0.00022427 | 0.00019781 | 0.00021757 | 0.00012317 | 0.033495
2030-01-07 15:00 | 0.00011669 | 0.00013406 | 0.00013704 | 0.00019982 | 0.00039054 | 0.00022099 | 0.00014462 | 0.00022265 | 0.00012184 | 0.017158
2030-01-07 16:00 | 0.00010678 | 0.00013406 | 0.00013704 | 0.00019414 | 0.00021122 | 0.00023576 | 0.00011027 | 0.00022945 | 0.00012402 | 0.004994
2030-01-07 17:00 | 0.0001258 | 0.00013406 | 0.00013704 | 0.00021068 | 6.3992e-05 | 0.00023849 | 8.7547e-05 | 0.00013529 | 0.00012583 | 0
2030-01-07 18:00 | 0.00015653 | 0.00013406 | 0.00013704 | 0.00019673 | 4.2069e-05 | 0.00023357 | 0.00017066 | 2.673e-05 | 0.00012222 | 0
2030-01-07 19:00 | 0.00017642 | 0.00013406 | 0.00013704 | 0.00021172 | 3.2091e-05 | 0.00023357 | 0.00013188 | 0 | 0.00012478 | 0
2030-01-07 20:00 | 0.00016024 | 0.00013406 | 0.00013704 | 0.00019976 | 3.0126e-05 | 0.000227 | 0.00014407 | 0 | 0.00012222 | 0
2030-01-07 21:00 | 0.00013564 | 0.00013406 | 0.00013704 | 0.00017971 | 2.905e-05 | 0.00019911 | 0.00018064 | 0 | 0.00012564 | 0
2030-01-07 22:00 | 0.00011485 | 0.00013406 | 0.00013704 | 0.00020179 | 2.4455e-05 | 0.0001909 | 0.00018618 | 8.5222e-05 | 0.00012288 | 0
2030-01-07 23:00 | 8.4704e-05 | 0.00011916 | 0.00012181 | 0.00010138 | 2.4606e-05 | 0.00017996 | 0.00021388 | 0.00025656 | 0.00012469 | 0
2030-01-08 | 5.8354e-05 | 8.9373e-05 | 9.136e-05 | 8.8328e-05 | 2.4303e-05 | 0.0001791 | 0.00026153 | 0.0004221 | 0.00012336 | 0
2030-01-08 01:00 | 4.3183e-05 | 8.9373e-05 | 9.136e-05 | 8.5296e-05 | 2.4249e-05 | 0.00018426 | 0.00023715 | 0.00028461 | 0.00012345 | 0
2030-01-08 02:00 | 3.958e-05 | 8.9373e-05 | 9.136e-05 | 6.8901e-05 | 2.3868e-05 | 0.00020034 | 0.00023272 | 0.00022989 | 0.00012507 | 0
2030-01-08 03:00 | 3.8539e-05 | 8.9373e-05 | 9.136e-05 | 4.2616e-05 | 2.2975e-05 | 0.00021871 | 0.00022663 | 0.0002404 | 0.00012421 | 0
2030-01-08 04:00 | 3.916e-05 | 8.9373e-05 | 9.136e-05 | 6.8734e-05 | 4.4233e-05 | 0.0002652 | 0.00018507 | 0.00027032 | 0.00012269 | 0
2030-01-08 05:00 | 4.6876e-05 | 8.9373e-05 | 9.136e-05 | 0.00010675 | 0.00021384 | 0.00030309 | 0.00021942 | 0.00022463 | 0.00012184 | 0
2030-01-08 06:00 | 9.0159e-05 | 8.9373e-05 | 9.136e-05 | 0.00019248 | 0.00033061 | 0.00031227 | 0.00020446 | 0.00025635 | 0.00012184 | 0
2030-01-08 07:00 | 0.00012953 | 0.00011172 | 9.136e-05 | 0.00018768 | 0.0002965 | 0.00030539 | 0.00019837 | 0.00024398 | 0.00011813 | 0
2030-01-08 08:00 | 0.0001336 | 0.00011916 | 9.136e-05 | 0.00020898 | 0.00031307 | 0.00029276 | 0.00023438 | 0.00024218 | 0.00012155 | 0
2030-01-08 09:00 | 0.00012331 | 0.00011916 | 0.0001142 | 0.00016149 | 0.00033702 | 0.00027955 | 0.00016401 | 0.00028979 | 0.00012165 | 0.026011
2030-01-08 10:00 | 0.0001163 | 0.00011916 | 0.00012181 | 0.00022051 | 0.00037184 | 0.00026348 | 0.00020834 | 0.00025469 | 0.00012051 | 0.092968
2030-01-08 11:00 | 0.00011841 | 0.00011916 | 0.00012181 | 0.00020997 | 0.00034114 | 0.00024913 | 0.00020335 | 0.00027432 | 0.00012136 | 0.14068
2030-01-08 12:00 | 0.00013081 | 0.00011916 | 0.00012181 | 0.00018569 | 0.00041288 | 0.00024511 | 0.00015792 | 0.00024444 | 0.00012089 | 0.13905
2030-01-08 13:00 | 0.0001296 | 0.00011916 | 0.00012181 | 0.00020093 | 0.0003285 | 0.00024109 | 0.00016568 | 0.00026754 | 0.00011832 | 0.11237
2030-01-08 14:00 | 0.00011544 | 0.00011916 | 0.00012181 | 0.00017429 | 0.00030723 | 0.00024224 | 0.00014074 | 0.00021993 | 0.00011965 | 0.073938
2030-01-08 15:00 | 0.0001049 | 0.00011916 | 0.00012181 | 0.00016591 | 0.00032297 | 0.00024282 | 0.00011414 | 0.00027842 | 0.00012108 | 0.037015
2030-01-08 16:00 | 0.00010529 | 0.00011916 | 0.00012181 | 0.00019472 | 0.00025804 | 0.00024741 | 7.4803e-05 | 0.00023425 | 0.00012136 | 0.013131
2030-01-08 17:00 | 0.00012877 | 0.00011916 | 0.00012181 | 0.00020687 | 5.6293e-05 | 0.00024511 | 5.541e-05 | 0.00012273 | 0.00012041 | 0
2030-01-08 18:00 | 0.00016632 | 0.00011916 | 0.00012181 | 0.00018569 | 3.4748e-05 | 0.00023995 | 8.8102e-05 | 1.2472e-05 | 0.00012184 | 0
2030-01-08 19:00 | 0.00018722 | 0.00011916 | 0.00012181 | 0.00019234 | 2.983e-05 | 0.00022904 | 9.198e-05 | 0 | 0.00012288 | 0
2030-01-08 20:00 | 0.00016837 | 0.00011916 | 0.00012181 | 0.00019667 | 3.039e-05 | 0.00021813 | 9.6967e-05 | 1.7903e-06 | 0.00012212 | 0
2030-01-08 21:00 | 0.00014108 | 0.00011916 | 0.00012181 | 0.00018117 | 2.5558e-05 | 0.00019115 | 0.00017232 | 0 | 0.0001207 | 0
2030-01-08 22:00 | 0.00011676 | 0.00011916 | 0.00012181 | 0.00019579 | 2.4455e-05 | 0.00017336 | 0.00015016 | 0 | 0.00012193 | 0
2030-01-08 23:00 | 8.6456e-05 | 0.00010427 | 0.00010659 | 9.9578e-05 | 2.4614e-05 | 0.00017221 | 0.00020668 | 0.0002296 | 0.00012203 | 0
2030-01-09 | 5.8354e-05 | 8.9373e-05 | 9.136e-05 | 9.8009e-05 | 2.5243e-05 | 0.00019185 | 0.00022219 | 0.00041218 | 0.00012526 | 0
2030-01-09 01:00 | 4.3183e-05 | 8.9373e-05 | 9.136e-05 | 9.9829e-05 | 2.4785e-05 | 0.0001973 | 0.00023328 | 0.00026532 | 0.00012279 | 0
2030-01-09 02:00 | 3.958e-05 | 8.9373e-05 | 9.136e-05 | 9.5479e-05 | 2.407e-05 | 0.00021122 | 0.00020779 | 0.00025494 | 0.0001226 | 0
2030-01-09 03:00 | 3.8539e-05 | 8.9373e-05 | 9.136e-05 | 5.4264e-05 | 2.3822e-05 | 0.00023058 | 0.00019006 | 0.00025879 | 0.00012203 | 0
2030-01-09 04:00 | 3.916e-05 | 8.9373e-05 | 9.136e-05 | 5.8321e-05 | 3.9813e-05 | 0.00027839 | 0.00021111 | 0.00024278 | 0.00012212 | 0
2030-01-09 05:00 | 4.6876e-05 | 8.9373e-05 | 9.136e-05 | 9.665e-05 | 0.00022571 | 0.00031955 | 0.00017953 | 0.00020362 | 0.00012184 | 0
2030-01-09 06:00 | 9.0159e-05 | 8.9373e-05 | 9.136e-05 | 0.00017898 | 0.00029751 | 0.00033468 | 0.00021222 | 0.00023011 | 0.00011965 | 0
2030-01-09 07:00 | 0.00012953 | 0.00011172 | 9.136e-05 | 0.00020616 | 0.000311 | 0.00032742 | 0.00017122 | 0.0002176 | 0.00012089 | 0
2030-01-09 08:00 | 0.0001336 | 0.00011916 | 9.136e-05 | 0.00019663 | 0.00035334 | 0.00031289 | 0.00018174 | 0.00026557 | 0.00012317 | 0
2030-01-09 09:00 | 0.00012331 | 0.00011916 | 0.0001142 | 0.00016971 | 0.00028425 | 0.00029655 | 0.00015127 | 0.00027459 | 0.00012231 | 0.025245
2030-01-09 10:00 | 0.0001163 | 0.00011916 | 0.00012181 | 0.00018751 | 0.00039608 | 0.000279 | 0.00016734 | 0.00027303 | 0.00012203 | 0.10121
2030-01-09 11:00 | 0.00011841 | 0.00011916 | 0.00012181 | 0.00020261 | 0.00031202 | 0.00026629 | 0.00016013 | 0.00025006 | 0.00012184 | 0.14643
2030-01-09 12:00 | 0.00013081 | 0.00011916 | 0.00012181 | 0.00019228 | 0.00031564 | 0.00025903 | 0.00015958 | 0.00024507 | 0.00011975 | 0.18723
2030-01-09 13:00 | 0.0001296 | 0.00011916 | 0.00012181 | 0.00019686 | 0.00031362 | 0.00025479 | 0.0001291 | 0.00025421 | 0.00012117 | 0.21729
2030-01-09 14:00 | 0.00011544 | 0.00011916 | 0.00012181 | 0.00022086 | 0.0003169 | 0.00025661 | 0.00012246 | 0.00025084 | 0.00012165 | 0.17886
2030-01-09 15:00 | 0.0001049 | 0.00011916 | 0.00012181 | 0.00021906 | 0.00031138 | 0.00025903 | 9.8076e-05 | 0.00026888 | 0.00012174 | 0.093254
2030-01-09 16:00 | 0.00010529 | 0.00011916 | 0.00012181 | 0.00021204 | 0.00013334 | 0.000256 | 6.0951e-05 | 0.00027093 | 0.00012307 | 0.037937
2030-01-09 17:00 | 0.00012877 | 0.00011916 | 0.00012181 | 0.00020365 | 4.0438e-05 | 0.00024995 | 3.657e-05 | 0.00012236 | 0.00012155 | 0
2030-01-09 18:00 | 0.00016632 | 0.00011916 | 0.00012181 | 0.00018374 | 3.0153e-05 | 0.0002445 | 5.541e-05 | 0 | 0.00012165 | 0
2030-01-09 19:00 | 0.00018722 | 0.00011916 | 0.00012181 | 0.00021737 | 2.7729e-05 | 0.00024148 | 0.00010805 | 1.8137e-06 | 0.00012269 | 0
2030-01-09 20:00 | 0.00016837 | 0.00011916 | 0.00012181 | 0.0001946 | 2.7706e-05 | 0.00022574 | 7.8682e-05 | 0 | 0.00012203 | 0
2030-01-09 21:00 | 0.00014108 | 0.00011916 | 0.00012181 | 0.00017093 | 2.3204e-05 | 0.0001979 | 0.00013465 | 0 | 0.00012136 | 0
2030-01-09 22:00 | 0.00011676 | 0.00011916 | 0.00012181 | 0.00016442 | 2.3526e-05 | 0.00018035 | 0.00015349 | 0 | 0.00012117 | 0
2030-01-09 23:00 | 8.6456e-05 | 0.00010427 | 0.00010659 | 9.826e-05 | 2.3321e-05 | 0.00018156 | 0.00018895 | 0.00018426 | 0.00012203 | 0
2030-01-10 | 5.8354e-05 | 8.9373e-05 | 9.136e-05 | 9.7278e-05 | 2.3375e-05 | 0.00020607 | 0.00021942 | 0.00036879 | 0.00012345 | 0
2030-01-10 01:00 | 4.3183e-05 | 8.9373e-05 | 9.136e-05 | 0.00010027 | 2.3414e-05 | 0.00021192 | 0.00018451 | 0.00024688 | 0.0001245 | 0
2030-01-10 02:00 | 3.958e-05 | 8.9373e-05 | 9.136e-05 | 9.2154e-05 | 2.2019e-05 | 0.00022687 | 0.00021721 | 0.00034559 | 0.00011937 | 0
2030-01-10 03:00 | 3.8539e-05 | 8.9373e-05 | 9.136e-05 | 6.1813e-05 | 2.2109e-05 | 0.00024767 | 0.00020446 | 0.00026321 | 0.0001226 | 0
2030-01-10 04:00 | 3.916e-05 | 8.9373e-05 | 9.136e-05 | 6.1206e-05 | 4.4116e-05 | 0.00029902 | 0.00020169 | 0.00023459 | 0.0001188 | 0
2030-01-10 05:00 | 4.6876e-05 | 8.9373e-05 | 9.136e-05 | 8.7554e-05 | 0.00022162 | 0.00034323 | 0.00020446 | 0.00020951 | 0.00011994 | 0
2030-01-10 06:00 | 9.0159e-05 | 8.9373e-05 | 9.136e-05 | 0.00014387 | 0.00025818 | 0.00035948 | 0.00021111 | 0.00023284 | 0.00012108 | 0
2030-01-10 07:00 | 0.00012953 | 0.00011172 | 9.136e-05 | 0.00016557 | 0.000288 | 0.00035168 | 0.00025433 | 0.00021651 | 0.00012393 | 0
2030-01-10 08:00 | 0.0001336 | 0.00011916 | 9.136e-05 | 0.00016158 | 0.00042144 | 0.00033608 | 0.00021 | 0.0002345 | 0.00012108 | 0
2030-01-10 09:00 | 0.00012331 | 0.00011916 | 0.0001142 | 0.00015353 | 0.00032568 | 0.00031852 | 0.00021887 | 0.00028275 | 0.00012051 | 0.024663
2030-01-10 10:00 | 0.0001163 | 0.00011916 | 0.00012181 | 0.00019679 | 0.00039018 | 0.00029967 | 0.00019615 | 0.0002451 | 0.00012203 | 0.10148
2030-01-10 11:00 | 0.00011841 | 0.00011916 | 0.00012181 | 0.00017436 | 0.00031181 | 0.00028602 | 0.00023161 | 0.00023252 | 0.00012459 | 0.17419
2030-01-10 12:00 | 0.00013081 | 0.00011916 | 0.00012181 | 0.00019322 | 0.00030076 | 0.00027822 | 0.00020779 | 0.00025761 | 0.00012649 | 0.21975
2030-01-10 13:00 | 0.0001296 | 0.00011916 | 0.00012181 | 0.00020031 | 0.00028983 | 0.00027367 | 0.00019338 | 0.00023426 | 0.00012488 | 0.2626
2030-01-10 14:00 | 0.00011544 | 0.00011916 | 0.00012181 | 0.00020677 | 0.00029347 | 0.00027562 | 0.00018174 | 0.00024852 | 0.00012488 | 0.25634
2030-01-10 15:00 | 0.0001049 | 0.00011916 | 0.00012181 | 0.00019263 | 0.00024217 | 0.00027822 | 0.00016069 | 0.00025748 | 0.00012678 | 0.15087
2030-01-10 16:00 | 0.00010529 | 0.00011916 | 0.00012181 | 0.00019867 | 0.00012889 | 0.00027497 | 0.00012523 | 0.00022876 | 0.0001264 | 0.051629
2030-01-10 17:00 | 0.00012877 | 0.00011916 | 0.00012181 | 0.00020106 | 3.568e-05 | 0.00026847 | 0.00012523 | 0.00010833 | 0.00012545 | 0
2030-01-10 18:00 | 0.00016632 | 0.00011916 | 0.00012181 | 0.0002052 | 2.9089e-05 | 0.00026262 | 0.00015238 | 0 | 0.00012848 | 0
2030-01-10 19:00 | 0.00018722 | 0.00011916 | 0.00012181 | 0.00020171 | 2.8793e-05 | 0.00025937 | 0.00014517 | 1.8154e-06 | 0.00012488 | 0
2030-01-10 20:00 | 0.00016837 | 0.00011916 | 0.00012181 | 0.00019711 | 3.0122e-05 | 0.00024247 | 0.00014794 | 0 | 0.00012791 | 0
2030-01-10 21:00 | 0.00014108 | 0.00011916 | 0.00012181 | 0.00017801 | 2.8739e-05 | 0.00021257 | 0.00014296 | 0 | 0.00012545 | 0
2030-01-10 22:00 | 0.00011676 | 0.00011916 | 0.00012181 | 0.00018809 | 2.449e-05 | 0.00019372 | 0.00019393 | 5.4333e-05 | 0.0001282 | 0
2030-01-10 23:00 | 8.6456e-05 | 0.00010427 | 0.00010659 | 9.962e-05 | 2.416e-05 | 0.00019502 | 0.00020945 | 9.3974e-05 | 0.00012602 | 0
2030-01-11 | 5.8354e-05 | 8.9373e-05 | 9.136e-05 | 9.8302e-05 | 2.3934e-05 | 0.00021535 | 0.00023992 | 6.1438e-05 | 0.00012611 | 0
2030-01-11 01:00 | 4.3183e-05 | 8.9373e-05 | 9.136e-05 | 0.00010092 | 2.4435e-05 | 0.00022011 | 0.00023494 | 0.00032493 | 0.00012801 | 0
2030-01-11 02:00 | 3.958e-05 | 8.9373e-05 | 9.136e-05 | 9.1422e-05 | 2.3418e-05 | 0.00023438 | 0.00021056 | 0.00032095 | 0.00012611 | 0
2030-01-11 03:00 | 3.8539e-05 | 8.9373e-05 | 9.136e-05 | 5.2424e-05 | 2.2501e-05 | 0.00024524 | 0.00025488 | 0.00033876 | 0.00012839 | 0
2030-01-11 04:00 | 3.916e-05 | 8.9373e-05 | 9.136e-05 | 6.5618e-05 | 3.8908e-05 | 0.00030571 | 0.00024768 | 0.00027793 | 0.00012535 | 0
2030-01-11 05:00 | 4.6876e-05 | 8.9373e-05 | 9.136e-05 | 8.5212e-05 | 0.00019795 | 0.00035462 | 0.00024214 | 0.00027606 | 0.00012136 | 0
2030-01-11 06:00 | 9.0159e-05 | 8.9373e-05 | 9.136e-05 | 0.00013433 | 0.00034874 | 0.0003716 | 0.00025488 | 0.00023665 | 0.00012573 | 0
2030-01-11 07:00 | 0.00012953 | 0.00011172 | 9.136e-05 | 0.00017818 | 0.00040595 | 0.00037704 | 0.00023937 | 0.00025783 | 0.00012402 | 0
2030-01-11 08:00 | 0.0001336 | 0.00011916 | 9.136e-05 | 0.00020321 | 0.00040022 | 0.0003519 | 0.00021942 | 0.00023275 | 0.00012231 | 0
2030-01-11 09:00 | 0.00012331 | 0.00011916 | 0.0001142 | 0.00017354 | 0.00026934 | 0.00033152 | 0.00020723 | 0.00025944 | 0.00012469 | 0.014339
2030-01-11 10:00 | 0.0001163 | 0.00011916 | 0.00012181 | 0.00021135 | 0.00042671 | 0.00031929 | 0.00022607 | 0.00026481 | 0.0001264 | 0.058033
2030-01-11 11:00 | 0.00011841 | 0.00011916 | 0.00012181 | 0.0002085 | 0.00027331 | 0.00030503 | 0.00025821 | 0.00024154 | 0.00012535 | 0.17074
2030-01-11 12:00 | 0.00013081 | 0.00011916 | 0.00012181 | 0.00017067 | 0.00015802 | 0.00029348 | 0.00020723 | 0.00022383 | 0.0001263 | 0.23276
2030-01-11 13:00 | 0.0001296 | 0.00011916 | 0.00012181 | 0.00020031 | 7.5034e-05 | 0.0002894 | 0.00021942 | 0.00026482 | 0.00012269 | 0.18616
2030-01-11 14:00 | 0.00011544 | 0.00011916 | 0.00012181 | 0.00020018 | 5.1873e-05 | 0.00029008 | 0.00021831 | 0.00013444 | 0.00012374 | 0.1109
2030-01-11 15:00 | 0.0001049 | 0.00011916 | 0.00012181 | 0.00020545 | 4.7519e-05 | 0.00028533 | 0.00016512 | 8.9767e-06 | 0.00012573 | 0.048343
2030-01-11 16:00 | 0.00010529 | 0.00011916 | 0.00012181 | 0.00020436 | 4.5981e-05 | 0.00028872 | 0.00011802 | 0 | 0.00012545 | 0.016531
2030-01-11 17:00 | 0.00012877 | 0.00011916 | 0.00012181 | 0.00022111 | 2.889e-05 | 0.00028193 | 0.00013631 | 1.7986e-06 | 0.00012431 | 0
2030-01-11 18:00 | 0.00016632 | 0.00011916 | 0.00012181 | 0.00020097 | 2.8494e-05 | 0.00027921 | 0.00017011 | 0 | 0.00012279 | 0
2030-01-11 19:00 | 0.00018722 | 0.00011916 | 0.00012181 | 0.00019472 | 2.9069e-05 | 0.00026698 | 0.00013575 | 0 | 0.00012649 | 0
2030-01-11 20:00 | 0.00016837 | 0.00011916 | 0.00012181 | 0.00010186 | 2.9858e-05 | 0.00024728 | 0.00012412 | 0 | 0.00012659 | 0
2030-01-11 21:00 | 0.00014108 | 0.00011916 | 0.00012181 | 9.5479e-05 | 2.5294e-05 | 0.00022418 | 0.00014074 | 1.7969e-06 | 0.00012554 | 0
2030-01-11 22:00 | 0.00011676 | 0.00011916 | 0.00012181 | 9.8219e-05 | 2.4816e-05 | 0.00020788 | 0.00015071 | 0 | 0.00012545 | 0
2030-01-11 23:00 | 8.6456e-05 | 0.00010427 | 0.00010659 | 9.8888e-05 | 2.5068e-05 | 0.00020652 | 0.00023826 | 0 | 0.00012573 | 0
2030-01-12 | 5.8354e-05 | 8.9373e-05 | 9.136e-05 | 6.0349e-05 | 2.4595e-05 | 0.0001907 | 0.00021942 | 0 | 0.00012697 | 0
2030-01-12 01:00 | 4.3183e-05 | 8.9373e-05 | 9.136e-05 | 3.925e-05 | 2.3352e-05 | 0.00019742 | 0.00023161 | 1.7969e-06 | 0.00012744 | 0
2030-01-12 02:00 | 3.958e-05 | 8.9373e-05 | 9.136e-05 | 3.9877e-05 | 2.2882e-05 | 0.00020598 | 0.0002294 | 0 | 0.00012649 | 0
2030-01-12 03:00 | 3.8539e-05 | 8.9373e-05 | 9.136e-05 | 3.9856e-05 | 2.2148e-05 | 0.00022432 | 0.00025876 | 0 | 0.00012678 | 0
2030-01-12 04:00 | 3.916e-05 | 8.9373e-05 | 9.136e-05 | 3.9919e-05 | 2.193e-05 | 0.0002726 | 0.00023549 | 0 | 0.00012611 | 0
2030-01-12 05:00 | 4.6876e-05 | 8.9373e-05 | 9.136e-05 | 3.9793e-05 | 2.2225e-05 | 0.000327 | 0.00024491 | 1.7887e-06 | 0.00012383 | 0
2030-01-12 06:00 | 9.0159e-05 | 8.9373e-05 | 9.136e-05 | 3.9856e-05 | 2.1934e-05 | 0.0003435 | 0.00025932 | 0 | 0.00012497 | 0
2030-01-12 07:00 | 0.00012953 | 0.00011172 | 9.136e-05 | 3.948e-05 | 2.1949e-05 | 0.00033433 | 0.00022995 | 2.8519e-05 | 0.00012734 | 0
2030-01-12 08:00 | 0.0001336 | 0.00011916 | 9.136e-05 | 3.9271e-05 | 2.1806e-05 | 0.00031844 | 0.00024824 | 2.4897e-05 | 0.00012573 | 0
2030-01-12 09:00 | 0.00012331 | 0.00011916 | 0.0001142 | 3.856e-05 | 2.2614e-05 | 0.00030316 | 0.00022109 | 2.4882e-05 | 0.00012336 | 0.017888
2030-01-12 10:00 | 0.0001163 | 0.00011916 | 0.00012181 | 3.9563e-05 | 2.2047e-05 | 0.00028544 | 0.00020557 | 0 | 0.0001264 | 0.04625
2030-01-12 11:00 | 0.00011841 | 0.00011916 | 0.00012181 | 4.0274e-05 | 2.174e-05 | 0.00027016 | 0.00022663 | 2.486e-05 | 0.00012412 | 0.062312
2030-01-12 12:00 | 0.00013081 | 0.00011916 | 0.00012181 | 4.0274e-05 | 2.6638e-05 | 0.0002616 | 0.00017842 | 0 | 0.00012374 | 0.051048
2030-01-12 13:00 | 0.0001296 | 0.00011916 | 0.00012181 | 4.0463e-05 | 2.7749e-05 | 0.00025671 | 0.00021 | 1.7821e-06 | 0.00012355 | 0.035324
2030-01-12 14:00 | 0.00011544 | 0.00011916 | 0.00012181 | 4.0484e-05 | 4.1149e-05 | 0.00025793 | 0.00016346 | 2.3073e-05 | 0.00012212 | 0.02866
2030-01-12 15:00 | 0.0001049 | 0.00011916 | 0.00012181 | 3.7891e-05 | 4.1747e-05 | 0.00026038 | 0.00017565 | 1.7804e-06 | 0.0001244 | 0.018893
2030-01-12 16:00 | 0.00010529 | 0.00011916 | 0.00012181 | 3.8079e-05 | 2.6412e-05 | 0.00025793 | 7.1479e-05 | 2.3064e-05 | 0.00012269 | 0.005531
2030-01-12 17:00 | 0.00012877 | 0.00011916 | 0.00012181 | 3.9459e-05 | 2.4218e-05 | 0.00025427 | 0.00012966 | 1.7804e-06 | 0.00012165 | 0
2030-01-12 18:00 | 0.00016632 | 0.00011916 | 0.00012181 | 3.9459e-05 | 2.3996e-05 | 0.0002506 | 0.00019504 | 0 | 0.00012089 | 0
2030-01-12 19:00 | 0.00018722 | 0.00011916 | 0.00012181 | 3.9584e-05 | 2.4043e-05 | 0.00024449 | 0.00012523 | 2.4828e-05 | 0.00011975 | 0
2030-01-12 20:00 | 0.00016837 | 0.00011916 | 0.00012181 | 3.9898e-05 | 2.3857e-05 | 0.00023043 | 0.00016457 | 1.7804e-06 | 0.00011671 | 0
2030-01-12 21:00 | 0.00014108 | 0.00011916 | 0.00012181 | 3.9417e-05 | 2.308e-05 | 0.00020292 | 0.00017232 | 0 | 0.00011899 | 0
2030-01-12 22:00 | 0.00011676 | 0.00011916 | 0.00012181 | 3.9898e-05 | 2.3429e-05 | 0.00018153 | 0.00019061 | 5.134e-05 | 0.00011652 | 0
2030-01-12 23:00 | 8.6456e-05 | 0.00010427 | 0.00010659 | 3.9877e-05 | 2.5469e-05 | 0.00018092 | 0.00022718 | 2.6517e-05 | 0.0001187 | 0
2030-01-13 | 6.7091e-05 | 0.00010427 | 0.00010659 | 3.9438e-05 | 2.3138e-05 | 0.00016317 | 0.00028037 | 2.6482e-05 | 0.0001206 | 0
2030-01-13 01:00 | 5.291e-05 | 0.00010427 | 0.00010659 | 3.9145e-05 | 2.3021e-05 | 0.00017102 | 0.0002704 | 2.6459e-05 | 0.00011946 | 0
2030-01-13 02:00 | 4.2132e-05 | 0.00010427 | 0.00010659 | 3.9354e-05 | 2.4179e-05 | 0.000182 | 0.00025378 | 2.467e-05 | 0.0001207 | 0
2030-01-13 03:00 | 3.973e-05 | 0.00010427 | 0.00010659 | 4.0086e-05 | 2.1918e-05 | 0.00019873 | 0.00021444 | 2.6414e-05 | 0.00012212 | 0
2030-01-13 04:00 | 3.8489e-05 | 0.00010427 | 0.00010659 | 4.109e-05 | 2.3344e-05 | 0.00024267 | 0.0002499 | 2.6394e-05 | 0.00011946 | 0
2030-01-13 05:00 | 4.0111e-05 | 0.00010427 | 0.00010659 | 4.1299e-05 | 2.1817e-05 | 0.0002913 | 0.00024491 | 0 | 0.00011851 | 0
2030-01-13 06:00 | 5.314e-05 | 0.00010427 | 0.00010659 | 4.1278e-05 | 2.1635e-05 | 0.00028921 | 0.00024879 | 2.6339e-05 | 0.00011709 | 0
2030-01-13 07:00 | 8.2012e-05 | 0.00012661 | 0.00010659 | 4.1257e-05 | 2.3713e-05 | 0.00028084 | 0.00022884 | 0 | 0.00011889 | 0
2030-01-13 08:00 | 0.0001198 | 0.00013406 | 0.00010659 | 4.1299e-05 | 2.1421e-05 | 0.00026306 | 0.0002294 | 0 | 0.00011861 | 0
2030-01-13 09:00 | 0.00014184 | 0.00013406 | 0.00012943 | 4.086e-05 | 2.1681e-05 | 0.00025208 | 0.00020612 | 2.45e-05 | 0.00012041 | 0.001118
2030-01-13 10:00 | 0.00014798 | 0.00013406 | 0.00013704 | 3.8581e-05 | 2.16e-05 | 0.00024423 | 0.00022829 | 1.7537e-06 | 0.00011984 | 0.009578
2030-01-13 11:00 | 0.00015511 | 0.00013406 | 0.00013704 | 3.787e-05 | 2.167e-05 | 0.00022488 | 0.00022164 | 2.4473e-05 | 0.00012098 | 0.022312
2030-01-13 12:00 | 0.00016673 | 0.00013406 | 0.00013704 | 3.9522e-05 | 2.4455e-05 | 0.00021129 | 0.00021665 | 0 | 0.00012146 | 0.03272
2030-01-13 13:00 | 0.00016593 | 0.00013406 | 0.00013704 | 3.9187e-05 | 2.2509e-05 | 0.00020763 | 0.00019449 | 8.5766e-05 | 0.00012193 | 0.028702
2030-01-13 14:00 | 0.00015357 | 0.00013406 | 0.00013704 | 3.9103e-05 | 2.2105e-05 | 0.00020919 | 0.00021942 | 0.00011748 | 0.00012241 | 0.02309
2030-01-13 15:00 | 0.00014391 | 0.00013406 | 0.00013704 | 3.9438e-05 | 2.2175e-05 | 0.00021599 | 0.00014961 | 2.9793e-05 | 0.00011956 | 0.015922
2030-01-13 16:00 | 0.00014483 | 0.00013406 | 0.00013704 | 3.9229e-05 | 2.1868e-05 | 0.00022122 | 0.00010916 | 2.4548e-05 | 0.00012041 | 0.004565
2030-01-13 17:00 | 0.00018063 | 0.00013406 | 0.00013704 | 3.9689e-05 | 2.4222e-05 | 0.00022018 | 0.0001086 | 2.8082e-05 | 0.00012241 | 0
2030-01-13 18:00 | 0.00020957 | 0.00013406 | 0.00013704 | 3.9501e-05 | 2.214e-05 | 0.00021338 | 0.00012301 | 2.6344e-05 | 0.0001188 | 0
2030-01-13 19:00 | 0.00021028 | 0.00013406 | 0.00013704 | 4.1153e-05 | 2.1382e-05 | 0.0002071 | 0.00012079 | 5.1011e-05 | 0.00012165 | 0
2030-01-13 20:00 | 0.00017209 | 0.00013406 | 0.00013704 | 4.2491e-05 | 2.4253e-05 | 0.00020658 | 0.00011691 | 2.6435e-05 | 0.00011794 | 0
2030-01-13 21:00 | 0.00013419 | 0.00013406 | 0.00013704 | 4.0065e-05 | 2.2664e-05 | 0.00018252 | 0.000169 | 2.4707e-05 | 0.00011984 | 0
2030-01-13 22:00 | 0.00012259 | 0.00013406 | 0.00013704 | 4.0818e-05 | 2.226e-05 | 0.00016526 | 0.00017897 | 6.712e-05 | 0.0001245 | 0
2030-01-13 23:00 | 0.00010399 | 0.00011916 | 0.00012181 | 4.1487e-05 | 2.393e-05 | 0.00016736 | 0.00020668 | 0.00027864 | 0.00012421 | 0
2030-01-14 | 7.8219e-05 | 0.00010427 | 0.00010659 | 4.1487e-05 | 2.3021e-05 | 0.00018531 | 0.00026209 | 0.0005216 | 0.00012298 | 0
2030-01-14 01:00 | 5.6343e-05 | 0.00010427 | 0.00010659 | 4.0693e-05 | 2.4152e-05 | 0.00018258 | 0.00018784 | 0.00025821 | 0.00012621 | 0
2030-01-14 02:00 | 4.5104e-05 | 0.00010427 | 0.00010659 | 4.1299e-05 | 2.2e-05 | 0.00020765 | 0.00021111 | 0.00021445 | 0.00012279 | 0
2030-01-14 03:00 | 4.1151e-05 | 0.00010427 | 0.00010659 | 4.0902e-05 | 2.1371e-05 | 0.0002518 | 0.00021167 | 0.00025179 | 0.0001264 | 0
2030-01-14 04:00 | 3.8759e-05 | 0.00010427 | 0.00010659 | 5.7149e-05 | 2.4e-05 | 0.00029922 | 0.00021388 | 0.00025895 | 0.00012317 | 0
2030-01-14 05:00 | 3.8649e-05 | 0.00010427 | 0.00010659 | 9.2489e-05 | 6.5852e-05 | 0.00026542 | 0.00021776 | 0.00023429 | 0.00012127 | 0
2030-01-14 06:00 | 4.0991e-05 | 0.00010427 | 0.00010659 | 0.00018542 | 0.00015081 | 0.00026215 | 0.00021444 | 0.00028912 | 0.00012165 | 0
2030-01-14 07:00 | 5.0028e-05 | 0.00012661 | 0.00010659 | 0.0002134 | 0.00031701 | 0.00025834 | 0.00018673 | 0.00028201 | 0.00012288 | 0
2030-01-14 08:00 | 8.8597e-05 | 0.00013406 | 0.00010659 | 0.00017887 | 0.00037946 | 0.0002458 | 0.00019892 | 0.00027507 | 0.0001226 | 0
2030-01-14 09:00 | 0.00013861 | 0.00013406 | 0.00012943 | 0.00017666 | 0.00032391 | 0.00023436 | 0.00021167 | 0.00024868 | 0.00012146 | 0.001077
2030-01-14 10:00 | 0.0001743 | 0.00013406 | 0.00013704 | 0.00021737 | 0.00037679 | 0.00023109 | 0.00023272 | 0.00026311 | 0.00012184 | 0.008774
2030-01-14 11:00 | 0.00020293 | 0.00013406 | 0.00013704 | 0.00019085 | 0.00034307 | 0.0002191 | 0.00021 | 0.0002598 | 0.00012488 | 0.020547
2030-01-14 12:00 | 0.00020686 | 0.00013406 | 0.00013704 | 0.00020675 | 0.00029168 | 0.0002131 | 0.00020668 | 0.00022269 | 0.00012127 | 0.034486
2030-01-14 13:00 | 0.00017315 | 0.00013406 | 0.00013704 | 0.00021956 | 0.00030174 | 0.00021855 | 0.00014905 | 0.00020328 | 0.00012412 | 0.038378
2030-01-14 14:00 | 0.00013622 | 0.00013406 | 0.00013704 | 0.00021936 | 0.00030911 | 0.00022346 | 0.00016401 | 0.00023724 | 0.00012146 | 0.034867
2030-01-14 15:00 | 0.00011669 | 0.00013406 | 0.00013704 | 0.00019428 | 0.00031679 | 0.00022019 | 0.00011027 | 0.00022672 | 0.00012127 | 0.023519
2030-01-14 16:00 | 0.00010678 | 0.00013406 | 0.00013704 | 0.00021097 | 0.00021673 | 0.0002349 | 7.0924e-05 | 0.00015917 | 0.0001207 | 0.007458
2030-01-14 17:00 | 0.0001258 | 0.00013406 | 0.00013704 | 0.00019999 | 4.1079e-05 | 0.00023763 | 9.9184e-05 | 3.5872e-05 | 0.0001207 | 0
2030-01-14 18:00 | 0.00015653 | 0.00013406 | 0.00013704 | 0.00019048 | 3.4961e-05 | 0.00023272 | 7.5911e-05 | 0 | 0.0001206 | 0
2030-01-14 19:00 | 0.00017642 | 0.00013406 | 0.00013704 | 0.00021166 | 3.4099e-05 | 0.00023272 | 8.8102e-05 | 0 | 0.00012127 | 0
2030-01-14 20:00 | 0.00016024 | 0.00013406 | 0.00013704 | 0.00019023 | 3.4903e-05 | 0.00022618 | 0.00010417 | 0 | 0.00012098 | 0
2030-01-14 21:00 | 0.00013564 | 0.00013406 | 0.00013704 | 0.00018556 | 4.4015e-05 | 0.00019839 | 0.00013188 | 0 | 0.00012032 | 0
2030-01-14 22:00 | 0.00011485 | 0.00013406 | 0.00013704 | 0.00014834 | 3.8073e-05 | 0.00019021 | 0.00013409 | 1.8036e-06 | 0.00012051 | 0
2030-01-14 23:00 | 8.4704e-05 | 0.00011916 | 0.00012181 | 9.7779e-05 | 3.1427e-05 | 0.00017931 | 0.00019006 | 0.00015042 | 0.00012041 | 0
2030-01-15 | 5.8354e-05 | 8.9373e-05 | 9.136e-05 | 9.7821e-05 | 2.9392e-05 | 0.00018261 | 0.00022663 | 0.00026781 | 0.00012402 | 0
2030-01-15 01:00 | 4.3183e-05 | 8.9373e-05 | 9.136e-05 | 9.8699e-05 | 3.018e-05 | 0.00018787 | 0.00020058 | 0.00020355 | 0.0001226 | 0
2030-01-15 02:00 | 3.958e-05 | 8.9373e-05 | 9.136e-05 | 5.922e-05 | 2.8747e-05 | 0.00020426 | 0.00018618 | 0.00017679 | 0.00012108 | 0
2030-01-15 03:00 | 3.8539e-05 | 8.9373e-05 | 9.136e-05 | 3.9501e-05 | 2.8766e-05 | 0.00022299 | 0.00020114 | 0.0001963 | 0.00012079 | 0
2030-01-15 04:00 | 3.916e-05 | 8.9373e-05 | 9.136e-05 | 5.6982e-05 | 7.7971e-05 | 0.0002704 | 0.0001956 | 0.00019089 | 0.0001188 | 0
2030-01-15 05:00 | 4.6876e-05 | 8.9373e-05 | 9.136e-05 | 8.1009e-05 | 0.00018632 | 0.00030903 | 0.00015681 | 0.00019083 | 0.00011471 | 0
2030-01-15 06:00 | 9.0159e-05 | 8.9373e-05 | 9.136e-05 | 0.00014527 | 0.00036691 | 0.00031839 | 0.00024103 | 0.00024547 | 0.00011699 | 0
2030-01-15 07:00 | 0.00012953 | 0.00011172 | 9.136e-05 | 0.00017404 | 0.00037683 | 0.00031137 | 0.00014905 | 0.00030915 | 0.00011785 | 0
2030-01-15 08:00 | 0.0001336 | 0.00011916 | 9.136e-05 | 0.00017057 | 0.00047336 | 0.00029849 | 0.00016955 | 0.00026655 | 0.000115 | 0
2030-01-15 09:00 | 0.00012331 | 0.00011916 | 0.0001142 | 0.00013751 | 0.00043209 | 0.00028503 | 0.0001557 | 0.00025761 | 0.00011994 | 0.011156
2030-01-15 10:00 | 0.0001163 | 0.00011916 | 0.00012181 | 0.00017331 | 0.00039313 | 0.00026864 | 0.00019061 | 0.00025932 | 0.00012051 | 0.038289
2030-01-15 11:00 | 0.00011841 | 0.00011916 | 0.00012181 | 0.00016518 | 0.00033104 | 0.00025401 | 0.00018396 | 0.00026275 | 0.00012022 | 0.043477
2030-01-15 12:00 | 0.00013081 | 0.00011916 | 0.00012181 | 0.00016842 | 0.00025819 | 0.00024991 | 0.00019061 | 0.00023615 | 0.00012288 | 0.039112
2030-01-15 13:00 | 0.0001296 | 0.00011916 | 0.00012181 | 0.00019598 | 0.00028416 | 0.00024582 | 0.00014462 | 0.00025384 | 0.00012307 | 0.044833
2030-01-15 14:00 | 0.00011544 | 0.00011916 | 0.00012181 | 0.00018427 | 0.00026587 | 0.00024699 | 0.00016069 | 0.00025739 | 0.00012573 | 0.050119
2030-01-15 15:00 | 0.0001049 | 0.00011916 | 0.00012181 | 0.00020808 | 0.0002955 | 0.00024757 | 0.00013631 | 0.00024147 | 0.0001225 | 0.027406
2030-01-15 16:00 | 0.00010529 | 0.00011916 | 0.00012181 | 0.00020804 | 0.000183 | 0.00025225 | 9.6967e-05 | 5.1572e-05 | 0.00012573 | 0.007454
2030-01-15 17:00 | 0.00012877 | 0.00011916 | 0.00012181 | 0.00018943 | 3.3148e-05 | 0.00024991 | 6.5383e-05 | 0 | 0.00012611 | 0
2030-01-15 18:00 | 0.00016632 | 0.00011916 | 0.00012181 | 0.00016438 | 2.8708e-05 | 0.00024465 | 0.00013298 | 0 | 0.00012488 | 0
2030-01-15 19:00 | 0.00018722 | 0.00011916 | 0.00012181 | 0.00017442 | 2.877e-05 | 0.00023353 | 0.00012523 | 0 | 0.0001225 | 0
2030-01-15 20:00 | 0.00016837 | 0.00011916 | 0.00012181 | 0.00021101 | 3.006e-05 | 0.00022241 | 0.00013021 | 0 | 0.00012393 | 0
2030-01-15 21:00 | 0.00014108 | 0.00011916 | 0.00012181 | 0.00016357 | 2.4505e-05 | 0.0001949 | 0.00016955 | 5.3247e-05 | 0.00012355 | 0
2030-01-15 22:00 | 0.00011676 | 0.00011916 | 0.00012181 | 0.00016281 | 2.4734e-05 | 0.00017675 | 0.0001762 | 9.9323e-05 | 0.0001226 | 0
2030-01-15 23:00 | 8.6456e-05 | 0.00010427 | 0.00010659 | 8.4313e-05 | 2.4859e-05 | 0.00017558 | 0.00022718 | 0.00021049 | 0.00012345 | 0
2030-01-16 | 5.8354e-05 | 8.9373e-05 | 9.136e-05 | 7.2164e-05 | 2.4218e-05 | 0.0001861 | 0.00023715 | 0.00034272 | 0.00012478 | 0
2030-01-16 01:00 | 4.3183e-05 | 8.9373e-05 | 9.136e-05 | 5.7359e-05 | 2.4463e-05 | 0.00019138 | 0.00026541 | 0.00033733 | 0.00012545 | 0
2030-01-16 02:00 | 3.958e-05 | 8.9373e-05 | 9.136e-05 | 3.9919e-05 | 2.3647e-05 | 0.00020488 | 0.00029146 | 0.00027743 | 0.00012497 | 0
2030-01-16 03:00 | 3.8539e-05 | 8.9373e-05 | 9.136e-05 | 4.6527e-05 | 2.2827e-05 | 0.00022367 | 0.00023438 | 0.00025272 | 0.00012317 | 0
2030-01-16 04:00 | 3.916e-05 | 8.9373e-05 | 9.136e-05 | 6.9111e-05 | 6.5208e-05 | 0.00027005 | 0.00025211 | 0.00027563 | 2.6115e-05 | 0
2030-01-16 05:00 | 4.6876e-05 | 8.9373e-05 | 9.136e-05 | 9.3242e-05 | 0.00029015 | 0.00030997 | 0.00022829 | 0.0002227 | 0.00011785 | 0
2030-01-16 06:00 | 9.0159e-05 | 8.9373e-05 | 9.136e-05 | 0.00018479 | 0.0003397 | 0.00032464 | 0.00023328 | 0.00023834 | 0.00011633 | 0
2030-01-16 07:00 | 0.00012953 | 0.00011172 | 9.136e-05 | 0.00022166 | 0.00033193 | 0.0003176 | 0.00023272 | 0.0002312 | 0.00011861 | 0
2030-01-16 08:00 | 0.0001336 | 0.00011916 | 9.136e-05 | 0.0002098 | 0.00038166 | 0.00030351 | 0.00019837 | 0.00022749 | 0.00011671 | 0
2030-01-16 09:00 | 0.00012331 | 0.00011916 | 0.0001142 | 0.00015493 | 0.00038326 | 0.00028766 | 0.00021554 | 0.00021326 | 0.0001187 | 0.012172
2030-01-16 10:00 | 0.0001163 | 0.00011916 | 0.00012181 | 0.00020189 | 0.00042678 | 0.00027063 | 0.00020391 | 0.00028684 | 0.00012127 | 0.043603
2030-01-16 11:00 | 0.00011841 | 0.00011916 | 0.00012181 | 0.00018446 | 0.00036507 | 0.0002583 | 0.0002028 | 0.00022711 | 0.00012212 | 0.14688
2030-01-16 12:00 | 0.00013081 | 0.00011916 | 0.00012181 | 0.00017111 | 0.0003008 | 0.00025126 | 0.00021444 | 0.00023754 | 0.00012203 | 0.21609
2030-01-16 13:00 | 0.0001296 | 0.00011916 | 0.00012181 | 0.00019146 | 0.00024624 | 0.00024715 | 0.00017731 | 0.00023031 | 0.00012146 | 0.25366
2030-01-16 14:00 | 0.00011544 | 0.00011916 | 0.00012181 | 0.0002002 | 0.00018196 | 0.00024891 | 0.00017454 | 0.00024081 | 0.0001226 | 0.24445
2030-01-16 15:00 | 0.0001049 | 0.00011916 | 0.00012181 | 0.00020896 | 0.0001682 | 0.00025126 | 0.00013243 | 0.00025293 | 0.00011918 | 0.16426
2030-01-16 16:00 | 0.00010529 | 0.00011916 | 0.00012181 | 0.00019755 | 9.5426e-05 | 0.00024832 | 0.00011193 | 0.00019679 | 0.00012336 | 0.046162
2030-01-16 17:00 | 0.00012877 | 0.00011916 | 0.00012181 | 0.00018837 | 3.9145e-05 | 0.00024245 | 3.4908e-05 | 9.5041e-05 | 0.00012241 | 0
2030-01-16 18:00 | 0.00016632 | 0.00011916 | 0.00012181 | 0.00016992 | 3.556e-05 | 0.00023717 | 0 | 0 | 0.00012136 | 0
2030-01-16 19:00 | 0.00018722 | 0.00011916 | 0.00012181 | 0.00019936 | 3.265e-05 | 0.00023424 | 0 | 0 | 0.00012269 | 0
2030-01-16 20:00 | 0.00016837 | 0.00011916 | 0.00012181 | 0.00019686 | 3.2553e-05 | 0.00021897 | 0 | 1.767e-06 | 0.00012041 | 0
2030-01-16 21:00 | 0.00014108 | 0.00011916 | 0.00012181 | 0.00020355 | 2.7325e-05 | 0.00019197 | 0 | 0 | 0.00012421 | 0
2030-01-16 22:00 | 0.00011676 | 0.00011916 | 0.00012181 | 0.00019566 | 2.475e-05 | 0.00017494 | 0 | 5.82e-05 | 0.00012108 | 0
2030-01-16 23:00 | 8.6456e-05 | 0.00010427 | 0.00010659 | 9.6901e-05 | 2.4587e-05 | 0.00017612 | 0 | 0.0002198 | 0.00012336 | 0
2030-01-17 | 5.8354e-05 | 8.9373e-05 | 9.136e-05 | 9.4915e-05 | 2.463e-05 | 0.00017411 | 0 | 0.00036312 | 0.00012573 | 0
2030-01-17 01:00 | 4.3183e-05 | 8.9373e-05 | 9.136e-05 | 9.7591e-05 | 2.402e-05 | 0.00017905 | 0.0002366 | 0.00023715 | 0.00012212 | 0
2030-01-17 02:00 | 3.958e-05 | 8.9373e-05 | 9.136e-05 | 8.8913e-05 | 2.3651e-05 | 0.00019168 | 0.00052528 | 0.00030533 | 0.00012564 | 0
2030-01-17 03:00 | 3.8539e-05 | 8.9373e-05 | 9.136e-05 | 4.5356e-05 | 2.3088e-05 | 0.00020926 | 0.00026763 | 0.00025994 | 0.0001264 | 0
2030-01-17 04:00 | 3.916e-05 | 8.9373e-05 | 9.136e-05 | 6.2607e-05 | 7.2611e-05 | 0.00025265 | 0.00026707 | 0.00026521 | 0.00012222 | 0
2030-01-17 05:00 | 4.6876e-05 | 8.9373e-05 | 9.136e-05 | 9.3304e-05 | 0.00028039 | 0.00028999 | 0.00022718 | 0.00024766 | 0.00012241 | 0
2030-01-17 06:00 | 9.0159e-05 | 8.9373e-05 | 9.136e-05 | 0.00017486 | 0.00034765 | 0.00030373 | 0.00023549 | 0.00024234 | 0.00012079 | 0
2030-01-17 07:00 | 0.00012953 | 0.00011172 | 9.136e-05 | 0.0001768 | 0.00033306 | 0.00029713 | 0.00020889 | 0.00025119 | 0.00012013 | 0
2030-01-17 08:00 | 0.0001336 | 0.00011916 | 9.136e-05 | 0.00020125 | 0.00045773 | 0.00028395 | 0.00023937 | 0.00026186 | 0.00012117 | 0
2030-01-17 09:00 | 0.00012331 | 0.00011916 | 0.0001142 | 0.00015997 | 0.00035856 | 0.00026912 | 0.00021111 | 0.0002464 | 0.00012146 | 0.008955
2030-01-17 10:00 | 0.0001163 | 0.00011916 | 0.00012181 | 0.0002093 | 0.00037815 | 0.0002532 | 0.0002161 | 0.0002273 | 0.00012507 | 0.041684
2030-01-17 11:00 | 0.00011841 | 0.00011916 | 0.00012181 | 0.00017749 | 0.00038981 | 0.00024166 | 0.00020391 | 0.00024336 | 0.0001188 | 0.06826
2030-01-17 12:00 | 0.00013081 | 0.00011916 | 0.00012181 | 0.00016451 | 0.00037892 | 0.00023507 | 0.00021167 | 0.00026648 | 0.00012184 | 0.079942
2030-01-17 13:00 | 0.0001296 | 0.00011916 | 0.00012181 | 0.0002258 | 0.0003495 | 0.00023123 | 0.00016678 | 0.00025983 | 0.00012079 | 0.077516
2030-01-17 14:00 | 0.00011544 | 0.00011916 | 0.00012181 | 0.0002002 | 0.00034403 | 0.00023287 | 0.00017787 | 0.00022313 | 0.00012155 | 0.070631
2030-01-17 15:00 | 0.0001049 | 0.00011916 | 0.00012181 | 0.00018853 | 0.0002959 | 0.00023507 | 0.00015349 | 0.00024642 | 0.00012298 | 0.056413
2030-01-17 16:00 | 0.00010529 | 0.00011916 | 0.00012181 | 0.00021371 | 0.00013442 | 0.00023233 | 9.2534e-05 | 0.00012442 | 0.00012022 | 0.018578
2030-01-17 17:00 | 0.00012877 | 0.00011916 | 0.00012181 | 0.00020384 | 3.9409e-05 | 0.00022683 | 7.2587e-05 | 7.1414e-06 | 0.00012421 | 0
2030-01-17 18:00 | 0.00016632 | 0.00011916 | 0.00012181 | 0.00018857 | 2.917e-05 | 0.00022189 | 0.00017731 | 0 | 0.00012307 | 0
2030-01-17 19:00 | 0.00018722 | 0.00011916 | 0.00012181 | 0.00021252 | 2.8063e-05 | 0.00021914 | 0.00013243 | 0 | 0.00012146 | 0
2030-01-17 20:00 | 0.00016837 | 0.00011916 | 0.00012181 | 0.000201 | 2.5399e-05 | 0.00020486 | 0.00013908 | 0 | 0.00012507 | 0
2030-01-17 21:00 | 0.00014108 | 0.00011916 | 0.00012181 | 0.00018443 | 2.5107e-05 | 0.0001796 | 9.6413e-05 | 1.8087e-06 | 0.00012678 | 0
2030-01-17 22:00 | 0.00011676 | 0.00011916 | 0.00012181 | 0.00018172 | 2.5663e-05 | 0.00016367 | 0.00019393 | 0 | 0.00012734 | 0
2030-01-17 23:00 | 8.6456e-05 | 0.00010427 | 0.00010659 | 9.7047e-05 | 2.5278e-05 | 0.00016477 | 0.00020612 | 0.00012072 | 0.00012734 | 0
2030-01-18 | 5.8354e-05 | 8.9373e-05 | 9.136e-05 | 0.00010012 | 2.5503e-05 | 0.00016452 | 0.00023715 | 0.00042927 | 0.00012706 | 0
2030-01-18 01:00 | 4.3183e-05 | 8.9373e-05 | 9.136e-05 | 9.7131e-05 | 2.5216e-05 | 0.00016919 | 0.00022663 | 0.0003203 | 0.00012697 | 0
2030-01-18 02:00 | 3.958e-05 | 8.9373e-05 | 9.136e-05 | 6.1332e-05 | 2.4653e-05 | 0.00018113 | 0.00022718 | 0.00029389 | 0.00012355 | 0
2030-01-18 03:00 | 3.8539e-05 | 8.9373e-05 | 9.136e-05 | 4.7614e-05 | 2.4249e-05 | 0.00019774 | 0.0002909 | 0.00026918 | 0.00012573 | 0
2030-01-18 04:00 | 3.916e-05 | 8.9373e-05 | 9.136e-05 | 5.9659e-05 | 6.2131e-05 | 0.00023874 | 0.00023826 | 0.00025672 | 0.00012706 | 0
2030-01-18 05:00 | 4.6876e-05 | 8.9373e-05 | 9.136e-05 | 7.9482e-05 | 0.00017817 | 0.00027403 | 0.00024214 | 0.00028511 | 0.00012364 | 0
2030-01-18 06:00 | 9.0159e-05 | 8.9373e-05 | 9.136e-05 | 0.00020258 | 0.00022438 | 0.00028701 | 0.00028647 | 0.00022777 | 0.00012317 | 0
2030-01-18 07:00 | 0.00012953 | 0.00011172 | 9.136e-05 | 0.00018653 | 0.00025066 | 0.00028078 | 0.00024491 | 0.00025259 | 0.00012526 | 0
2030-01-18 08:00 | 0.0001336 | 0.00011916 | 9.136e-05 | 0.00018138 | 0.00029054 | 0.00026832 | 0.00022884 | 0.00024701 | 0.00012174 | 0
2030-01-18 09:00 | 0.00012331 | 0.00011916 | 0.0001142 | 0.0001828 | 0.00023306 | 0.00025431 | 0.00021499 | 0.00026295 | 0.00012431 | 0.011809
2030-01-18 10:00 | 0.0001163 | 0.00011916 | 0.00012181 | 0.00022577 | 0.00025413 | 0.00023926 | 0.0002305 | 0.00022377 | 0.00012497 | 0.044665
2030-01-18 11:00 | 0.00011841 | 0.00011916 | 0.00012181 | 0.00020798 | 0.0001876 | 0.00022836 | 0.00028204 | 0.00022213 | 0.00012744 | 0.053789
2030-01-18 12:00 | 0.00013081 | 0.00011916 | 0.00012181 | 0.00020729 | 0.00013733 | 0.00022213 | 0.00023272 | 0.00024176 | 0.00012725 | 0.056301
2030-01-18 13:00 | 0.0001296 | 0.00011916 | 0.00012181 | 0.00020654 | 9.0392e-05 | 0.0002185 | 0.00022441 | 0.00022054 | 0.00012564 | 0.054331
2030-01-18 14:00 | 0.00011544 | 0.00011916 | 0.00012181 | 0.00018544 | 3.4841e-05 | 0.00022005 | 0.00022552 | 4.4942e-05 | 0.00012583 | 0.047332
2030-01-18 15:00 | 0.0001049 | 0.00011916 | 0.00012181 | 0.00019391 | 3.6364e-05 | 0.00022213 | 0.00018728 | 0 | 0.00012535 | 0.030942
2030-01-18 16:00 | 0.00010529 | 0.00011916 | 0.00012181 | 0.00020537 | 3.8061e-05 | 0.00021954 | 9.4197e-05 | 0 | 0.00012753 | 0.003094
2030-01-18 17:00 | 0.00012877 | 0.00011916 | 0.00012181 | 0.00022858 | 3.0339e-05 | 0.00021435 | 0.00020889 | 0 | 0.00012848 | 0
2030-01-18 18:00 | 0.00016632 | 0.00011916 | 0.00012181 | 0.00020047 | 2.9566e-05 | 0.00020967 | 0.00019061 | 1.8154e-06 | 0.00012725 | 0
2030-01-18 19:00 | 0.00018722 | 0.00011916 | 0.00012181 | 0.00020252 | 2.9939e-05 | 0.00020708 | 0.00015626 | 0 | 0.00012839 | 0
2030-01-18 20:00 | 0.00016837 | 0.00011916 | 0.00012181 | 0.00011647 | 3.0627e-05 | 0.00019359 | 0.00016512 | 0 | 0.00012602 | 0
2030-01-18 21:00 | 0.00014108 | 0.00011916 | 0.00012181 | 0.00010242 | 2.6432e-05 | 0.00016971 | 0.00015681 | 0 | 0.00012905 | 0
2030-01-18 22:00 | 0.00011676 | 0.00011916 | 0.00012181 | 0.00010497 | 2.5294e-05 | 0.00015466 | 0.00020557 | 1.8203e-06 | 0.00012772 | 0
2030-01-18 23:00 | 8.6456e-05 | 0.00010427 | 0.00010659 | 8.425e-05 | 2.4948e-05 | 0.0001557 | 0.0002294 | 0 | 0.00012858 | 0
2030-01-19 | 5.8354e-05 | 8.9373e-05 | 9.136e-05 | 4.6129e-05 | 2.4987e-05 | 0.0001469 | 0.00022829 | 0 | 0.00012621 | 0
2030-01-19 01:00 | 4.3183e-05 | 8.9373e-05 | 9.136e-05 | 4.4749e-05 | 2.5329e-05 | 0.00015207 | 0.00025488 | 1.8287e-06 | 0.00012573 | 0
2030-01-19 02:00 | 3.958e-05 | 8.9373e-05 | 9.136e-05 | 4.3997e-05 | 2.4583e-05 | 0.00015867 | 0.00028647 | 0 | 0.00012915 | 0
2030-01-19 03:00 | 3.8539e-05 | 8.9373e-05 | 9.136e-05 | 4.3097e-05 | 2.5507e-05 | 0.00017279 | 0.00029312 | 0 | 0.00012725 | 0
2030-01-19 04:00 | 3.916e-05 | 8.9373e-05 | 9.136e-05 | 4.3076e-05 | 2.3969e-05 | 0.00020999 | 0.00025987 | 1.8304e-06 | 0.00012507 | 0
2030-01-19 05:00 | 4.6876e-05 | 8.9373e-05 | 9.136e-05 | 4.3035e-05 | 2.5138e-05 | 0.00025189 | 0.00025599 | 0 | 0.00012184 | 0
2030-01-19 06:00 | 9.0159e-05 | 8.9373e-05 | 9.136e-05 | 4.3244e-05 | 2.6071e-05 | 0.0002646 | 0.00025433 | 6.1799e-05 | 0.00012174 | 0
2030-01-19 07:00 | 0.00012953 | 0.00011172 | 9.136e-05 | 4.2386e-05 | 2.3585e-05 | 0.00025754 | 0.00023161 | 2.5331e-05 | 0.00012117 | 0
2030-01-19 08:00 | 0.0001336 | 0.00011916 | 9.136e-05 | 4.1571e-05 | 2.5527e-05 | 0.0002453 | 0.00021111 | 2.5263e-05 | 0.00012421 | 0
2030-01-19 09:00 | 0.00012331 | 0.00011916 | 0.0001142 | 4.3495e-05 | 2.3247e-05 | 0.00023353 | 0.00021444 | 0 | 0.00012136 | 0.011687
2030-01-19 10:00 | 0.0001163 | 0.00011916 | 0.00012181 | 4.4122e-05 | 3.683e-05 | 0.00021987 | 0.00026209 | 2.5216e-05 | 0.0001245 | 0.046279
2030-01-19 11:00 | 0.00011841 | 0.00011916 | 0.00012181 | 4.3871e-05 | 3.4592e-05 | 0.0002081 | 0.00024824 | 0 | 0.00012516 | 0.079143
2030-01-19 12:00 | 0.00013081 | 0.00011916 | 0.00012181 | 4.4268e-05 | 2.3608e-05 | 0.00020151 | 0.00023882 | 1.8119e-06 | 0.0001245 | 0.11043
2030-01-19 13:00 | 0.0001296 | 0.00011916 | 0.00012181 | 4.4185e-05 | 2.3445e-05 | 0.00019774 | 0.00021887 | 2.5253e-05 | 0.00012744 | 0.12702
2030-01-19 14:00 | 0.00011544 | 0.00011916 | 0.00012181 | 4.4164e-05 | 2.3235e-05 | 0.00019869 | 0.00021222 | 0 | 0.00012478 | 0.12125
2030-01-19 15:00 | 0.0001049 | 0.00011916 | 0.00012181 | 4.1634e-05 | 2.3546e-05 | 0.00020057 | 0.00018507 | 2.53e-05 | 0.00012545 | 0.090668
2030-01-19 16:00 | 0.00010529 | 0.00011916 | 0.00012181 | 4.2094e-05 | 2.5146e-05 | 0.00019869 | 0.00014407 | 0 | 0.0001263 | 0.032942
2030-01-19 17:00 | 0.00012877 | 0.00011916 | 0.00012181 | 4.3223e-05 | 2.3449e-05 | 0.00019586 | 0.00016734 | 2.717e-05 | 0.00012402 | 0
2030-01-19 18:00 | 0.00016632 | 0.00011916 | 0.00012181 | 4.454e-05 | 2.6106e-05 | 0.00019304 | 0.00018673 | 0 | 0.00012364 | 0
2030-01-19 19:00 | 0.00018722 | 0.00011916 | 0.00012181 | 4.4645e-05 | 2.3511e-05 | 0.00018833 | 0.00015404 | 2.5416e-05 | 0.00012269 | 0
2030-01-19 20:00 | 0.00016837 | 0.00011916 | 0.00012181 | 4.4498e-05 | 2.7904e-05 | 0.0001775 | 0.00017731 | 1.827e-06 | 0.00012231 | 0
2030-01-19 21:00 | 0.00014108 | 0.00011916 | 0.00012181 | 4.4436e-05 | 2.6735e-05 | 0.00015631 | 0.00021721 | 2.5453e-05 | 0.00012345 | 0
2030-01-19 22:00 | 0.00011676 | 0.00011916 | 0.00012181 | 4.4519e-05 | 2.5037e-05 | 0.00013983 | 0.00021111 | 3.8202e-05 | 0.00012649 | 0
2030-01-19 23:00 | 8.6456e-05 | 0.00010427 | 0.00010659 | 4.4268e-05 | 2.7341e-05 | 0.00013936 | 0.00023715 | 4.5463e-05 | 0.00012279 | 0
2030-01-20 | 6.7091e-05 | 0.00010427 | 0.00010659 | 4.5042e-05 | 2.7255e-05 | 0.00011847 | 0.00034908 | 2.5489e-05 | 0.00012393 | 0
2030-01-20 01:00 | 5.291e-05 | 0.00010427 | 0.00010659 | 4.4227e-05 | 2.48e-05 | 0.00011847 | 0.00029423 | 2.5509e-05 | 0.00012469 | 0
2030-01-20 02:00 | 4.2132e-05 | 0.00010427 | 0.00010659 | 4.3453e-05 | 2.6844e-05 | 0.00013395 | 0.00034686 | 2.7353e-05 | 0.00012279 | 0
2030-01-20 03:00 | 3.973e-05 | 0.00010427 | 0.00010659 | 4.5628e-05 | 2.5919e-05 | 0.00015563 | 0.00030863 | 2.92e-05 | 0.00012364 | 0
2030-01-20 04:00 | 3.8489e-05 | 0.00010427 | 0.00010659 | 4.5188e-05 | 2.5915e-05 | 0.0001839 | 0.00028702 | 2.5573e-05 | 0.00012279 | 0
2030-01-20 05:00 | 4.0111e-05 | 0.00010427 | 0.00010659 | 4.5732e-05 | 2.4389e-05 | 0.00022029 | 0.0002837 | 2.5549e-05 | 0.00011975 | 0
2030-01-20 06:00 | 5.314e-05 | 0.00010427 | 0.00010659 | 4.5272e-05 | 2.569e-05 | 0.00022726 | 0.0002632 | 0 | 0.00012241 | 0
2030-01-20 07:00 | 8.2012e-05 | 0.00012661 | 0.00010659 | 4.5941e-05 | 2.583e-05 | 0.00022145 | 0.00026874 | 2.5523e-05 | 0.00012108 | 0
2030-01-20 08:00 | 0.0001198 | 0.00013406 | 0.00010659 | 4.4687e-05 | 2.6385e-05 | 0.00020441 | 0.00023328 | 0 | 0.00012383 | 0
2030-01-20 09:00 | 0.00014184 | 0.00013406 | 0.00012943 | 4.4728e-05 | 2.7512e-05 | 0.00018932 | 0.00021831 | 2.5486e-05 | 0.00012022 | 0.00922
2030-01-20 10:00 | 0.00014798 | 0.00013406 | 0.00013704 | 4.4059e-05 | 2.3313e-05 | 0.00018119 | 0.00026652 | 0 | 0.00012326 | 0.038125
2030-01-20 11:00 | 0.00015511 | 0.00013406 | 0.00013704 | 4.0546e-05 | 2.7702e-05 | 0.00017073 | 0.00025655 | 2.7281e-05 | 0.0001226 | 0.037046
2030-01-20 12:00 | 0.00016673 | 0.00013406 | 0.00013704 | 4.3056e-05 | 2.6529e-05 | 0.0001475 | 0.00024103 | 1.8304e-06 | 0.00012336 | 0.042516
2030-01-20 13:00 | 0.00016593 | 0.00013406 | 0.00013704 | 4.2721e-05 | 2.6576e-05 | 0.00014441 | 0.00021942 | 0.00019596 | 0.00012393 | 0.04253
2030-01-20 14:00 | 0.00015357 | 0.00013406 | 0.00013704 | 4.2386e-05 | 2.889e-05 | 0.00014712 | 0.00020058 | 5.4425e-05 | 0.0001207 | 0.049134
2030-01-20 15:00 | 0.00014391 | 0.00013406 | 0.00013704 | 4.3181e-05 | 2.6552e-05 | 0.00015099 | 0.00018895 | 1.8287e-06 | 0.00012326 | 0.042799
2030-01-20 16:00 | 0.00014483 | 0.00013406 | 0.00013704 | 4.2805e-05 | 3.0172e-05 | 0.00015563 | 0.00015127 | 2.5528e-05 | 0.00012298 | 0.014336
2030-01-20 17:00 | 0.00018063 | 0.00013406 | 0.00013704 | 4.3223e-05 | 2.9963e-05 | 0.00016144 | 0.00014961 | 2.7376e-05 | 0.00012402 | 0
2030-01-20 18:00 | 0.00020957 | 0.00013406 | 0.00013704 | 4.362e-05 | 3.1609e-05 | 0.00015525 | 0.00015459 | 5.1139e-05 | 0.00012402 | 0
2030-01-20 19:00 | 0.00021028 | 0.00013406 | 0.00013704 | 4.6527e-05 | 3.0666e-05 | 0.00015796 | 0.00015792 | 2.7435e-05 | 0.00012469 | 0
2030-01-20 20:00 | 0.00017209 | 0.00013406 | 0.00013704 | 4.4833e-05 | 2.7193e-05 | 0.00015176 | 0.000128 | 2.747e-05 | 0.00012507 | 0
2030-01-20 21:00 | 0.00013419 | 0.00013406 | 0.00013704 | 4.385e-05 | 2.7523e-05 | 0.00013937 | 0.00021499 | 2.5648e-05 | 0.00012488 | 0
2030-01-20 22:00 | 0.00012259 | 0.00013406 | 0.00013704 | 4.4227e-05 | 2.7547e-05 | 0.00011808 | 0.00022663 | 8.6028e-05 | 0.00012307 | 0
2030-01-20 23:00 | 0.00010399 | 0.00011916 | 0.00012181 | 4.4979e-05 | 2.931e-05 | 0.00011653 | 0.00023992 | 0.00027976 | 0.0001263 | 0
2030-01-21 | 7.8219e-05 | 0.00010427 | 0.00010659 | 4.6192e-05 | 2.6475e-05 | 0.00011913 | 0.00030919 | 0.00047473 | 0.00012763 | 0
2030-01-21 01:00 | 5.6343e-05 | 0.00010427 | 0.00010659 | 4.5e-05 | 2.7547e-05 | 0.00010873 | 0.00028813 | 0.00034889 | 0.00012801 | 0
2030-01-21 02:00 | 4.5104e-05 | 0.00010427 | 0.00010659 | 4.5565e-05 | 2.7003e-05 | 0.00012574 | 0.00031584 | 0.00026462 | 0.00012886 | 0
2030-01-21 03:00 | 4.1151e-05 | 0.00010427 | 0.00010659 | 4.5021e-05 | 2.7469e-05 | 0.00015222 | 0.00032747 | 0.00024484 | 0.00012867 | 0
2030-01-21 04:00 | 3.8759e-05 | 0.00010427 | 0.00010659 | 5.2026e-05 | 2.6634e-05 | 0.00018625 | 0.00024934 | 0.00028977 | 0.00012602 | 0
2030-01-21 05:00 | 3.8649e-05 | 0.00010427 | 0.00010659 | 0.00010372 | 2.5981e-05 | 0.00015821 | 0.00027594 | 0.00026417 | 0.00012345 | 0
2030-01-21 06:00 | 4.0991e-05 | 0.00010427 | 0.00010659 | 0.00021344 | 9.4238e-05 | 0.00015663 | 0.00028037 | 0.00026728 | 0.00012184 | 0
2030-01-21 07:00 | 5.0028e-05 | 0.00012661 | 0.00010659 | 0.0002235 | 0.0002024 | 0.00014654 | 0.00026486 | 0.00025433 | 0.00012165 | 0
2030-01-21 08:00 | 8.8597e-05 | 0.00013406 | 0.00010659 | 0.00022197 | 0.00032854 | 0.00014182 | 0.0002427 | 0.00025931 | 0.00012041 | 0
2030-01-21 09:00 | 0.00013861 | 0.00013406 | 0.00012943 | 0.00018144 | 0.00030123 | 0.00013236 | 0.0002366 | 0.0001747 | 0.00012298 | 0.006105
2030-01-21 10:00 | 0.0001743 | 0.00013406 | 0.00013704 | 0.00019941 | 0.00030201 | 0.00012921 | 0.00023715 | 0.00015853 | 0.00012659 | 0.026522
2030-01-21 11:00 | 0.00020293 | 0.00013406 | 0.00013704 | 0.00020555 | 0.0003286 | 0.00012228 | 0.00024048 | 0.00030552 | 0.00012602 | 0.031992
2030-01-21 12:00 | 0.00020686 | 0.00013406 | 0.00013704 | 0.00020338 | 0.00018584 | 0.00011629 | 0.00023992 | 0.00024994 | 0.00012431 | 0.046128
2030-01-21 13:00 | 0.00017315 | 0.00013406 | 0.00013704 | 0.00020424 | 0.00012264 | 0.00012039 | 0.00021277 | 0.00026067 | 0.00012478 | 0.048327
2030-01-21 14:00 | 0.00013622 | 0.00013406 | 0.00013704 | 0.00021411 | 0.00011541 | 0.00011566 | 0.00021277 | 0.00024456 | 0.00012564 | 0.050885
2030-01-21 15:00 | 0.00011669 | 0.00013406 | 0.00013704 | 0.00020593 | 0.000124 | 0.00012417 | 0.00018784 | 0.00025704 | 0.00012421 | 0.044233
2030-01-21 16:00 | 0.00010678 | 0.00013406 | 0.00013704 | 0.00019884 | 8.3234e-05 | 0.00013079 | 0.00015127 | 0.00022302 | 0.00012488 | 0.014726
2030-01-21 17:00 | 0.0001258 | 0.00013406 | 0.00013704 | 0.00020091 | 3.9871e-05 | 0.00013173 | 0.00019227 | 0.00012068 | 0.00012706 | 0
2030-01-21 18:00 | 0.00015653 | 0.00013406 | 0.00013704 | 0.00018903 | 3.6973e-05 | 0.00013205 | 0.00016845 | 1.8053e-06 | 0.00012488 | 0
2030-01-21 19:00 | 0.00017642 | 0.00013406 | 0.00013704 | 0.00021327 | 3.4612e-05 | 0.00013804 | 0.00015626 | 1.8104e-06 | 0.00012459 | 0
2030-01-21 20:00 | 0.00016024 | 0.00013406 | 0.00013704 | 0.00022088 | 3.1163e-05 | 0.00013205 | 0.00016124 | 0 | 0.0001244 | 0
2030-01-21 21:00 | 0.00013564 | 0.00013406 | 0.00013704 | 0.00018077 | 3.265e-05 | 0.00012417 | 0.00019338 | 0 | 0.00012602 | 0
2030-01-21 22:00 | 0.00011485 | 0.00013406 | 0.00013704 | 0.00018059 | 3.1143e-05 | 0.00010589 | 0.00016678 | 1.8154e-06 | 0.00012573 | 0
2030-01-21 23:00 | 8.4704e-05 | 0.00011916 | 0.00012181 | 0.00010493 | 3.3509e-05 | 0.00010116 | 0.00024879 | 0.00018163 | 0.00012402 | 0
2030-01-22 | 5.8354e-05 | 8.9373e-05 | 9.136e-05 | 0.00010376 | 3.1376e-05 | 0.00010305 | 0.00028204 | 0.00035957 | 0.00012583 | 0
2030-01-22 01:00 | 4.3183e-05 | 8.9373e-05 | 9.136e-05 | 0.00010644 | 3.1407e-05 | 0.00010672 | 0.00028204 | 0.00024888 | 0.00012848 | 0
2030-01-22 02:00 | 3.958e-05 | 8.9373e-05 | 9.136e-05 | 9.6316e-05 | 3.2942e-05 | 0.00011706 | 0.00028481 | 0.00024877 | 0.00012564 | 0
2030-01-22 03:00 | 3.8539e-05 | 8.9373e-05 | 9.136e-05 | 5.5728e-05 | 3.0149e-05 | 0.0001344 | 0.00034243 | 0.00024869 | 0.00012545 | 0
2030-01-22 04:00 | 3.916e-05 | 8.9373e-05 | 9.136e-05 | 6.3402e-05 | 4.8443e-05 | 0.00015508 | 0.00031029 | 0.000268 | 0.00012564 | 0
2030-01-22 05:00 | 4.6876e-05 | 8.9373e-05 | 9.136e-05 | 9.2552e-05 | 0.0001531 | 0.00017909 | 0.00025876 | 0.00031712 | 0.00012345 | 0
2030-01-22 06:00 | 9.0159e-05 | 8.9373e-05 | 9.136e-05 | 0.0001745 | 0.00040646 | 0.00018976 | 0.00031639 | 0.00024943 | 0.00012374 | 0
2030-01-22 07:00 | 0.00012953 | 0.00011172 | 9.136e-05 | 0.00016442 | 0.00047286 | 0.00018509 | 0.00025987 | 0.00027391 | 0.00012364 | 0
2030-01-22 08:00 | 0.0001336 | 0.00011916 | 9.136e-05 | 0.00019918 | 0.00041402 | 0.00017308 | 0.00025211 | 0.00025072 | 0.00012041 | 0
2030-01-22 09:00 | 0.00012331 | 0.00011916 | 0.0001142 | 0.00015468 | 0.00034855 | 0.00016241 | 0.00025987 | 0.0002346 | 0.00012051 | 0.00441
2030-01-22 10:00 | 0.0001163 | 0.00011916 | 0.00012181 | 0.00018584 | 0.00046263 | 0.00014907 | 0.00024713 | 0.00025575 | 0.00012469 | 0.023964
2030-01-22 11:00 | 0.00011841 | 0.00011916 | 0.00012181 | 0.00021821 | 0.00041548 | 0.0001444 | 0.00024602 | 0.00025572 | 0.00012345 | 0.033212
2030-01-22 12:00 | 0.00013081 | 0.00011916 | 0.00012181 | 0.00017722 | 0.00028619 | 0.00013673 | 0.00019504 | 0.00024155 | 0.00011975 | 0.050955
2030-01-22 13:00 | 0.0001296 | 0.00011916 | 0.00012181 | 0.0001846 | 0.00016947 | 0.0001344 | 0.00019726 | 0.00025746 | 0.00012193 | 0.048334
2030-01-22 14:00 | 0.00011544 | 0.00011916 | 0.00012181 | 0.00019374 | 0.00017972 | 0.00013307 | 0.0001895 | 0.00023976 | 0.00012174 | 0.032736
2030-01-22 15:00 | 0.0001049 | 0.00011916 | 0.00012181 | 0.00019721 | 0.00016828 | 0.00013707 | 0.00017122 | 0.00025738 | 0.00012013 | 0.019234
2030-01-22 16:00 | 0.00010529 | 0.00011916 | 0.00012181 | 0.00021214 | 0.00012855 | 0.00013773 | 0.00012412 | 0.00021852 | 0.00012203 | 0.005411
2030-01-22 17:00 | 0.00012877 | 0.00011916 | 0.00012181 | 0.00020704 | 3.7273e-05 | 0.00014107 | 0.00018895 | 8.8999e-05 | 0.00012231 | 0
2030-01-22 18:00 | 0.00016632 | 0.00011916 | 0.00012181 | 0.00018751 | 2.8832e-05 | 0.0001404 | 0.00014628 | 1.792e-06 | 0.00012269 | 0
2030-01-22 19:00 | 0.00018722 | 0.00011916 | 0.00012181 | 0.00020951 | 2.7345e-05 | 0.00013907 | 0.00011691 | 0 | 0.00012117 | 0
2030-01-22 20:00 | 0.00016837 | 0.00011916 | 0.00012181 | 0.00019987 | 2.5892e-05 | 0.00013006 | 0.00015349 | 0 | 0.00012174 | 0
2030-01-22 21:00 | 0.00014108 | 0.00011916 | 0.00012181 | 0.0001846 | 2.6043e-05 | 0.00011239 | 0.0002233 | 0 | 0.00012193 | 0
2030-01-22 22:00 | 0.00011676 | 0.00011916 | 0.00012181 | 0.00017762 | 2.6346e-05 | 9.8382e-05 | 0.00019615 | 1.7986e-06 | 0.00012193 | 0
2030-01-22 23:00 | 8.6456e-05 | 0.00010427 | 0.00010659 | 0.00010294 | 2.8852e-05 | 9.4713e-05 | 0.00025156 | 0.00018361 | 0.00012355 | 0
2030-01-23 | 5.8354e-05 | 8.9373e-05 | 9.136e-05 | 0.00010414 | 2.581e-05 | 0.00010012 | 0.00025544 | 0.00037946 | 0.00012573 | 0
2030-01-23 01:00 | 4.3183e-05 | 8.9373e-05 | 9.136e-05 | 0.00010685 | 2.9158e-05 | 0.00010408 | 0.00031307 | 0.00022565 | 0.0001264 | 0
2030-01-23 02:00 | 3.958e-05 | 8.9373e-05 | 9.136e-05 | 8.3706e-05 | 2.5849e-05 | 0.00011399 | 0.0002837 | 0.00035281 | 0.00012734 | 0
2030-01-23 03:00 | 3.8539e-05 | 8.9373e-05 | 9.136e-05 | 7.5467e-05 | 2.7749e-05 | 0.00013117 | 0.00027705 | 0.00025747 | 0.00012744 | 0
2030-01-23 04:00 | 3.916e-05 | 8.9373e-05 | 9.136e-05 | 7.3983e-05 | 4.0158e-05 | 0.00015298 | 0.00027927 | 0.00024173 | 0.0001263 | 0
2030-01-23 05:00 | 4.6876e-05 | 8.9373e-05 | 9.136e-05 | 9.4852e-05 | 0.00017689 | 0.00017941 | 0.00025987 | 0.00025056 | 0.00012431 | 0
2030-01-23 06:00 | 9.0159e-05 | 8.9373e-05 | 9.136e-05 | 0.00017419 | 0.00029011 | 0.00018999 | 0.00026985 | 0.00023467 | 0.00012269 | 0
2030-01-23 07:00 | 0.00012953 | 0.00011172 | 9.136e-05 | 0.00017076 | 0.00033904 | 0.00019197 | 0.00025987 | 0.00021878 | 0.00012165 | 0
2030-01-23 08:00 | 0.0001336 | 0.00011916 | 9.136e-05 | 0.00019211 | 0.00037255 | 0.00017545 | 0.00025156 | 0.00021707 | 0.00012431 | 0
2030-01-23 09:00 | 0.00012331 | 0.00011916 | 0.0001142 | 0.00018211 | 0.00035962 | 0.00016289 | 0.00024657 | 0.00025068 | 0.00012402 | 0.007602
2030-01-23 10:00 | 0.0001163 | 0.00011916 | 0.00012181 | 0.00016946 | 0.00041147 | 0.00015199 | 0.00024602 | 0.00020292 | 0.00012564 | 0.029179
2030-01-23 11:00 | 0.00011841 | 0.00011916 | 0.00012181 | 0.00019359 | 0.00037997 | 0.00014472 | 0.0002499 | 0.00020853 | 0.0001281 | 0.038565
2030-01-23 12:00 | 0.00013081 | 0.00011916 | 0.00012181 | 0.00016369 | 0.00030976 | 0.00013943 | 0.00025544 | 0.00025301 | 0.00012621 | 0.053273
2030-01-23 13:00 | 0.0001296 | 0.00011916 | 0.00012181 | 0.00015733 | 0.00017671 | 0.00013745 | 0.00022386 | 0.00026911 | 0.00012744 | 0.053031
2030-01-23 14:00 | 0.00011544 | 0.00011916 | 0.00012181 | 0.00016668 | 0.00016731 | 0.00013514 | 0.00020945 | 0.00024795 | 0.00012592 | 0.049622
2030-01-23 15:00 | 0.0001049 | 0.00011916 | 0.00012181 | 0.00016085 | 0.00014854 | 0.00013481 | 0.00019227 | 0.00025699 | 0.00012554 | 0.041327
2030-01-23 16:00 | 0.00010529 | 0.00011916 | 0.00012181 | 0.00021448 | 9.8841e-05 | 0.00013712 | 0.00015127 | 0.0002394 | 0.00012886 | 0.010549
2030-01-23 17:00 | 0.00012877 | 0.00011916 | 0.00012181 | 0.00018878 | 3.7416e-05 | 0.00013415 | 0.00020003 | 6.9936e-05 | 0.00012829 | 0
2030-01-23 18:00 | 0.00016632 | 0.00011916 | 0.00012181 | 0.00017245 | 3.2561e-05 | 0.00013448 | 0.0002028 | 1.8053e-06 | 0.00012583 | 0
2030-01-23 19:00 | 0.00018722 | 0.00011916 | 0.00012181 | 0.00019506 | 3.5268e-05 | 0.00013349 | 0.00016069 | 0 | 0.00012924 | 0
2030-01-23 20:00 | 0.00016837 | 0.00011916 | 0.00012181 | 0.00017038 | 3.4732e-05 | 0.00012523 | 0.00020502 | 0 | 0.00012716 | 0
2030-01-23 21:00 | 0.00014108 | 0.00011916 | 0.00012181 | 0.00017047 | 3.2988e-05 | 0.00010606 | 0.00019615 | 1.8203e-06 | 0.00012848 | 0
2030-01-23 22:00 | 0.00011676 | 0.00011916 | 0.00012181 | 0.00017331 | 3.3031e-05 | 9.4498e-05 | 0.00017842 | 0 | 0.00012981 | 0
2030-01-23 23:00 | 8.6456e-05 | 0.00010427 | 0.00010659 | 0.0001006 | 2.6036e-05 | 9.3837e-05 | 0.00025821 | 8.6829e-05 | 0.00012943 | 0
2030-01-24 | 5.8354e-05 | 8.9373e-05 | 9.136e-05 | 0.00010037 | 2.7193e-05 | 9.4504e-05 | 0.0003585 | 0.00027507 | 0.00012763 | 0
2030-01-24 01:00 | 4.3183e-05 | 8.9373e-05 | 9.136e-05 | 0.00010361 | 2.7146e-05 | 9.8246e-05 | 0.00030365 | 0.00018892 | 0.00012905 | 0
2030-01-24 02:00 | 3.958e-05 | 8.9373e-05 | 9.136e-05 | 8.333e-05 | 2.5434e-05 | 0.0001076 | 0.00033301 | 0.00019262 | 0.00012488 | 0
2030-01-24 03:00 | 3.8539e-05 | 8.9373e-05 | 9.136e-05 | 5.5999e-05 | 2.7442e-05 | 0.00012382 | 0.0002366 | 0.00020885 | 0.00012716 | 0
2030-01-24 04:00 | 3.916e-05 | 8.9373e-05 | 9.136e-05 | 6.0663e-05 | 5.2479e-05 | 0.00014441 | 0.00033966 | 0.00017477 | 0.00012659 | 0
2030-01-24 05:00 | 4.6876e-05 | 8.9373e-05 | 9.136e-05 | 9.0565e-05 | 0.00024444 | 0.00016936 | 0.00031473 | 0.0002053 | 0.0001282 | 0
2030-01-24 06:00 | 9.0159e-05 | 8.9373e-05 | 9.136e-05 | 0.00016768 | 0.00034164 | 0.00017934 | 0.00031473 | 0.00032506 | 0.00013143 | 0
2030-01-24 07:00 | 0.00012953 | 0.00011172 | 9.136e-05 | 0.0001529 | 0.00034559 | 0.00018121 | 0.00029644 | 0.00026968 | 0.00012924 | 0
2030-01-24 08:00 | 0.0001336 | 0.00011916 | 9.136e-05 | 0.00017818 | 0.00035028 | 0.00016562 | 0.00030032 | 0.00022132 | 0.00012801 | 0
2030-01-24 09:00 | 0.00012331 | 0.00011916 | 0.0001142 | 0.00015125 | 0.00031475 | 0.00015376 | 0.00029644 | 0.00022141 | 0.000132 | 0.008158
2030-01-24 10:00 | 0.0001163 | 0.00011916 | 0.00012181 | 0.00013276 | 0.00037236 | 0.00014347 | 0.00026098 | 0.00023411 | 0.00012753 | 0.031286
2030-01-24 11:00 | 0.00011841 | 0.00011916 | 0.00012181 | 0.00016936 | 0.00040249 | 0.00013661 | 0.00028204 | 0.00032539 | 0.0001301 | 0.032299
2030-01-24 12:00 | 0.00013081 | 0.00011916 | 0.00012181 | 0.00015413 | 0.00035215 | 0.00013162 | 0.00027649 | 0.00024677 | 0.00013095 | 0.040487
2030-01-24 13:00 | 0.0001296 | 0.00011916 | 0.00012181 | 0.00020273 | 0.00016481 | 0.00012975 | 0.0002427 | 0.00024875 | 0.00012839 | 0.039074
2030-01-24 14:00 | 0.00011544 | 0.00011916 | 0.00012181 | 0.00017496 | 0.00014235 | 0.00012756 | 0.00023328 | 0.00028288 | 0.00012934 | 0.035896
2030-01-24 15:00 | 0.0001049 | 0.00011916 | 0.00012181 | 0.00018391 | 0.00013834 | 0.00012725 | 0.00017897 | 0.00024166 | 0.00012716 | 0.026966
2030-01-24 16:00 | 0.00010529 | 0.00011916 | 0.00012181 | 0.00018307 | 0.0001089 | 0.00012944 | 0.00016734 | 0.00023456 | 0.00013133 | 0.007851
2030-01-24 17:00 | 0.00012877 | 0.00011916 | 0.00012181 | 0.00020081 | 5.7424e-05 | 0.00012663 | 0.00019006 | 9.9508e-05 | 0.00012697 | 0
2030-01-24 18:00 | 0.00016632 | 0.00011916 | 0.00012181 | 0.00020292 | 4.172e-05 | 0.00012694 | 0.00013188 | 0 | 0.00012972 | 0
2030-01-24 19:00 | 0.00018722 | 0.00011916 | 0.00012181 | 0.00022492 | 4.7663e-05 | 0.000126 | 0.00019172 | 0 | 0.00012772 | 0
2030-01-24 20:00 | 0.00016837 | 0.00011916 | 0.00012181 | 0.00020886 | 3.9995e-05 | 0.00011821 | 0.00017011 | 0 | 0.00013029 | 0
2030-01-24 21:00 | 0.00014108 | 0.00011916 | 0.00012181 | 0.0002021 | 3.2227e-05 | 0.00010012 | 0.00019615 | 1.8353e-06 | 0.00012953 | 0
2030-01-24 22:00 | 0.00011676 | 0.00011916 | 0.00012181 | 0.0001814 | 3.3085e-05 | 8.9201e-05 | 0.00017232 | 0 | 0.00012915 | 0
2030-01-24 23:00 | 8.6456e-05 | 0.00010427 | 0.00010659 | 0.00010405 | 3.3217e-05 | 8.8578e-05 | 0.00026929 | 0.00018168 | 0.00012886 | 0
2030-01-25 | 5.8354e-05 | 8.9373e-05 | 9.136e-05 | 0.00010389 | 3.1955e-05 | 0.00012414 | 0.00029866 | 0.00035904 | 0.00013133 | 0
2030-01-25 01:00 | 4.3183e-05 | 8.9373e-05 | 9.136e-05 | 0.00010696 | 3.321e-05 | 0.00012906 | 0.00024824 | 0.00024217 | 0.00013257 | 0
2030-01-25 02:00 | 3.958e-05 | 8.9373e-05 | 9.136e-05 | 8.8746e-05 | 3.1275e-05 | 0.00014135 | 0.00029146 | 0.00026016 | 0.00012981 | 0
2030-01-25 03:00 | 3.8539e-05 | 8.9373e-05 | 9.136e-05 | 6.1143e-05 | 3.3668e-05 | 0.00016266 | 0.00025544 | 0.00026194 | 0.0001282 | 0
2030-01-25 04:00 | 3.916e-05 | 8.9373e-05 | 9.136e-05 | 6.1917e-05 | 4.8187e-05 | 0.0001897 | 0.00028204 | 0.00026185 | 0.00012953 | 0
2030-01-25 05:00 | 4.6876e-05 | 8.9373e-05 | 9.136e-05 | 8.6738e-05 | 0.00029482 | 0.00022248 | 0.00028314 | 0.00026359 | 0.00012791 | 0
2030-01-25 06:00 | 9.0159e-05 | 8.9373e-05 | 9.136e-05 | 0.0001874 | 0.00034724 | 0.00023559 | 0.00030642 | 0.00024364 | 0.00012791 | 0
2030-01-25 07:00 | 0.00012953 | 0.00011172 | 9.136e-05 | 0.00018933 | 0.000373 | 0.00023804 | 0.00032193 | 0.00025237 | 0.0001281 | 0
2030-01-25 08:00 | 0.0001336 | 0.00011916 | 9.136e-05 | 0.00020405 | 0.00041005 | 0.00021756 | 0.00027649 | 0.00031294 | 0.00012753 | 0
2030-01-25 09:00 | 0.00012331 | 0.00011916 | 0.0001142 | 0.00017649 | 0.00038605 | 0.00020199 | 0.00026541 | 0.00028218 | 0.00012668 | 0.020928
2030-01-25 10:00 | 0.0001163 | 0.00011916 | 0.00012181 | 0.00019527 | 0.00035062 | 0.00018847 | 0.0002909 | 0.00026591 | 0.00012867 | 0.076366
2030-01-25 11:00 | 0.00011841 | 0.00011916 | 0.00012181 | 0.00017021 | 0.00029193 | 0.00017946 | 0.00027483 | 0.00016719 | 0.00012649 | 0.098701
2030-01-25 12:00 | 0.00013081 | 0.00011916 | 0.00012181 | 0.00018188 | 0.00025554 | 0.0001729 | 0.00025156 | 1.0825e-05 | 0.00012753 | 0.1078
2030-01-25 13:00 | 0.0001296 | 0.00011916 | 0.00012181 | 0.00019215 | 0.00010916 | 0.00017044 | 0.00024048 | 5.2348e-05 | 0.00012725 | 0.089407
2030-01-25 14:00 | 0.00011544 | 0.00011916 | 0.00012181 | 0.000208 | 4.0807e-05 | 0.00016757 | 0.00022552 | 1.8036e-06 | 0.0001263 | 0.06535
2030-01-25 15:00 | 0.0001049 | 0.00011916 | 0.00012181 | 0.00021808 | 4.177e-05 | 0.00016716 | 0.0002294 | 1.8137e-06 | 0.00012659 | 0.044564
2030-01-25 16:00 | 0.00010529 | 0.00011916 | 0.00012181 | 0.00023395 | 4.8055e-05 | 0.00017003 | 0.00016346 | 0 | 0.00012829 | 0.01228
2030-01-25 17:00 | 0.00012877 | 0.00011916 | 0.00012181 | 0.00019123 | 4.7267e-05 | 0.00016634 | 0.00021554 | 0 | 0.00012915 | 0
2030-01-25 18:00 | 0.00016632 | 0.00011916 | 0.00012181 | 0.00015775 | 4.2668e-05 | 0.00016675 | 0.00016734 | 0 | 0.00012564 | 0
2030-01-25 19:00 | 0.00018722 | 0.00011916 | 0.00012181 | 0.00019217 | 2.8055e-05 | 0.00016552 | 0.00017676 | 0 | 0.00012839 | 0
2030-01-25 20:00 | 0.00016837 | 0.00011916 | 0.00012181 | 0.00014148 | 2.4583e-05 | 0.00015528 | 0.00018507 | 1.8087e-06 | 0.00012753 | 0
2030-01-25 21:00 | 0.00014108 | 0.00011916 | 0.00012181 | 8.0946e-05 | 2.6991e-05 | 0.00013152 | 0.00015958 | 0 | 0.00013 | 0
2030-01-25 22:00 | 0.00011676 | 0.00011916 | 0.00012181 | 7.4192e-05 | 2.4983e-05 | 0.00011718 | 0.00021942 | 0 | 0.00012573 | 0
2030-01-25 23:00 | 8.6456e-05 | 0.00010427 | 0.00010659 | 5.2215e-05 | 2.4731e-05 | 0.00011636 | 0.00023937 | 0 | 0.00012858 | 0
2030-01-26 | 5.8354e-05 | 8.9373e-05 | 9.136e-05 | 4.3097e-05 | 2.7108e-05 | 9.8376e-05 | 0.00027206 | 0 | 0.00013095 | 0
2030-01-26 01:00 | 4.3183e-05 | 8.9373e-05 | 9.136e-05 | 4.2115e-05 | 2.4264e-05 | 0.00010169 | 0.00025766 | 3.5775e-05 | 0.00012953 | 0
2030-01-26 02:00 | 3.958e-05 | 8.9373e-05 | 9.136e-05 | 4.2052e-05 | 2.4218e-05 | 0.00010931 | 0.00027982 | 1.7937e-06 | 0.00012915 | 0
2030-01-26 03:00 | 3.8539e-05 | 8.9373e-05 | 9.136e-05 | 4.2052e-05 | 2.5799e-05 | 0.00012454 | 0.00027982 | 2.4977e-05 | 0.00012972 | 0
2030-01-26 04:00 | 3.916e-05 | 8.9373e-05 | 9.136e-05 | 4.2031e-05 | 2.334e-05 | 0.00014508 | 0.00026874 | 2.6733e-05 | 0.00012877 | 0
2030-01-26 05:00 | 4.6876e-05 | 8.9373e-05 | 9.136e-05 | 4.1194e-05 | 2.3204e-05 | 0.00018019 | 0.00027206 | 2.67e-05 | 0.00012744 | 0
2030-01-26 06:00 | 9.0159e-05 | 8.9373e-05 | 9.136e-05 | 4.109e-05 | 2.5822e-05 | 0.00019278 | 0.00026153 | 2.4895e-05 | 0.00012687 | 0
2030-01-26 07:00 | 0.00012953 | 0.00011172 | 9.136e-05 | 4.1236e-05 | 2.3321e-05 | 0.0001951 | 0.00026818 | 2.4855e-05 | 0.00012659 | 0
2030-01-26 08:00 | 0.0001336 | 0.00011916 | 9.136e-05 | 4.2763e-05 | 2.3422e-05 | 0.00017886 | 0.00023494 | 2.8374e-05 | 0.00012535 | 0
2030-01-26 09:00 | 0.00012331 | 0.00011916 | 0.0001142 | 4.339e-05 | 2.3134e-05 | 0.00016628 | 0.0002427 | 2.4793e-05 | 0.00012345 | 0.019352
2030-01-26 10:00 | 0.0001163 | 0.00011916 | 0.00012181 | 4.3913e-05 | 2.5705e-05 | 0.00015502 | 0.00024159 | 1.7769e-06 | 0.00012507 | 0.067816
2030-01-26 11:00 | 0.00011841 | 0.00011916 | 0.00012181 | 4.3829e-05 | 3.9949e-05 | 0.00014674 | 0.00023937 | 2.6529e-05 | 0.0001281 | 0.098802
2030-01-26 12:00 | 0.00013081 | 0.00011916 | 0.00012181 | 4.3808e-05 | 4.1203e-05 | 0.00014077 | 0.00022829 | 2.6499e-05 | 0.00012772 | 0.10672
2030-01-26 13:00 | 0.0001296 | 0.00011916 | 0.00012181 | 4.339e-05 | 4.2376e-05 | 0.00013879 | 0.00021831 | 2.6465e-05 | 0.00012763 | 0.088521
2030-01-26 14:00 | 0.00011544 | 0.00011916 | 0.00012181 | 4.3599e-05 | 2.7729e-05 | 0.00013614 | 0.00021056 | 2.4673e-05 | 0.0001282 | 0.059085
2030-01-26 15:00 | 0.0001049 | 0.00011916 | 0.00012181 | 4.3829e-05 | 2.7077e-05 | 0.00013448 | 0.00017066 | 2.463e-05 | 0.00012801 | 0.031107
2030-01-26 16:00 | 0.00010529 | 0.00011916 | 0.00012181 | 4.3536e-05 | 3.5299e-05 | 0.00013614 | 0.00013409 | 1.7653e-06 | 0.00012526 | 0.008476
2030-01-26 17:00 | 0.00012877 | 0.00011916 | 0.00012181 | 4.477e-05 | 2.6117e-05 | 0.0001368 | 0.00013908 | 2.633e-05 | 0.00012649 | 0
2030-01-26 18:00 | 0.00016632 | 0.00011916 | 0.00012181 | 4.5084e-05 | 2.3181e-05 | 0.00013647 | 0.00017509 | 0 | 0.00012867 | 0
2030-01-26 19:00 | 0.00018722 | 0.00011916 | 0.00012181 | 4.4958e-05 | 2.4816e-05 | 0.00013448 | 0.00012855 | 0 | 0.00012621 | 0
2030-01-26 20:00 | 0.00016837 | 0.00011916 | 0.00012181 | 4.4687e-05 | 2.776e-05 | 0.00012719 | 0.00014961 | 2.4497e-05 | 0.0001264 | 0
2030-01-26 21:00 | 0.00014108 | 0.00011916 | 0.00012181 | 4.4854e-05 | 2.4575e-05 | 0.00010831 | 0.00022441 | 1.7503e-06 | 0.00012753 | 0
2030-01-26 22:00 | 0.00011676 | 0.00011916 | 0.00012181 | 4.1174e-05 | 2.4731e-05 | 9.6388e-05 | 0.00017565 | 2.268e-05 | 0.00012488 | 0
2030-01-26 23:00 | 8.6456e-05 | 0.00010427 | 0.00010659 | 4.3118e-05 | 2.4925e-05 | 9.2745e-05 | 0.00025987 | 1.7488e-06 | 0.00012772 | 0
2030-01-27 | 6.7091e-05 | 0.00010427 | 0.00010659 | 4.3516e-05 | 2.6952e-05 | 9.0075e-05 | 0.00025322 | 1.3916e-05 | 0.00013019 | 0
2030-01-27 01:00 | 5.291e-05 | 0.00010427 | 0.00010659 | 4.3118e-05 | 2.4657e-05 | 9.0075e-05 | 0.00025433 | 1.2198e-05 | 0.00012867 | 0
2030-01-27 02:00 | 4.2132e-05 | 0.00010427 | 0.00010659 | 4.3014e-05 | 2.4136e-05 | 0.00010185 | 0.0002776 | 0 | 0.00012469 | 0
2030-01-27 03:00 | 3.973e-05 | 0.00010427 | 0.00010659 | 4.2993e-05 | 2.5344e-05 | 0.00011833 | 0.0002571 | 2.6079e-05 | 0.00012924 | 0
2030-01-27 04:00 | 3.8489e-05 | 0.00010427 | 0.00010659 | 4.316e-05 | 2.3709e-05 | 0.00013982 | 0.00025322 | 2.4329e-05 | 0.0001226 | 0
2030-01-27 05:00 | 4.0111e-05 | 0.00010427 | 0.00010659 | 4.3035e-05 | 2.3829e-05 | 0.00016749 | 0.00023937 | 2.6071e-05 | 0.00012421 | 0
2030-01-27 06:00 | 5.314e-05 | 0.00010427 | 0.00010659 | 4.3076e-05 | 2.3406e-05 | 0.00017279 | 0.00024547 | 2.6051e-05 | 0.0001188 | 0
2030-01-27 07:00 | 8.2012e-05 | 0.00012661 | 0.00010659 | 4.2888e-05 | 2.5383e-05 | 0.00016838 | 0.0002161 | 2.4297e-05 | 0.00012193 | 0
2030-01-27 08:00 | 0.0001198 | 0.00013406 | 0.00010659 | 4.1968e-05 | 2.3573e-05 | 0.00015542 | 0.00022663 | 2.6037e-05 | 0.00012497 | 0
2030-01-27 09:00 | 0.00014184 | 0.00013406 | 0.00012943 | 4.2365e-05 | 2.2843e-05 | 0.00014394 | 0.00021444 | 2.256e-05 | 0.00012782 | 0.032503
2030-01-27 10:00 | 0.00014798 | 0.00013406 | 0.00013704 | 4.3787e-05 | 2.3422e-05 | 0.00013776 | 0.00022109 | 2.6071e-05 | 0.00012364 | 0.14471
2030-01-27 11:00 | 0.00015511 | 0.00013406 | 0.00013704 | 4.3683e-05 | 2.5426e-05 | 0.00012981 | 0.00019948 | 2.7838e-05 | 0.00012687 | 0.21275
2030-01-27 12:00 | 0.00016673 | 0.00013406 | 0.00013704 | 4.4017e-05 | 2.3771e-05 | 0.00011215 | 0.00023826 | 1.7453e-06 | 0.00012649 | 0.2409
2030-01-27 13:00 | 0.00016593 | 0.00013406 | 0.00013704 | 4.3746e-05 | 3.0133e-05 | 0.0001098 | 0.00016734 | 2.4378e-05 | 0.00012573 | 0.25587
2030-01-27 14:00 | 0.00015357 | 0.00013406 | 0.00013704 | 4.3871e-05 | 3.7902e-05 | 0.00011186 | 0.00016623 | 2.6146e-05 | 0.00012791 | 0.21323
2030-01-27 15:00 | 0.00014391 | 0.00013406 | 0.00013704 | 4.3662e-05 | 3.7544e-05 | 0.0001148 | 0.00020335 | 2.6159e-05 | 0.00012772 | 0.14504
2030-01-27 16:00 | 0.00014483 | 0.00013406 | 0.00013704 | 4.408e-05 | 4.5488e-05 | 0.00011833 | 0.00012966 | 2.6177e-05 | 0.00012772 | 0.063844
2030-01-27 17:00 | 0.00018063 | 0.00013406 | 0.00013704 | 4.4708e-05 | 4.4703e-05 | 0.00012275 | 0.00012356 | 2.4429e-05 | 0.00012782 | 1.4e-05
2030-01-27 18:00 | 0.00020957 | 0.00013406 | 0.00013704 | 4.4854e-05 | 3.6065e-05 | 0.00011804 | 0.00013852 | 2.4437e-05 | 0.00012763 | 0
2030-01-27 19:00 | 0.00021028 | 0.00013406 | 0.00013704 | 4.4603e-05 | 3.0386e-05 | 0.0001201 | 0.00011414 | 8.5583e-05 | 0.00012915 | 0
2030-01-27 20:00 | 0.00017209 | 0.00013406 | 0.00013704 | 4.4666e-05 | 3.2091e-05 | 0.00011539 | 0.00012301 | 0.00013461 | 0.00012858 | 0
2030-01-27 21:00 | 0.00013419 | 0.00013406 | 0.00013704 | 4.4038e-05 | 2.9691e-05 | 0.00010597 | 0.00019172 | 4.0137e-05 | 0.0001264 | 0
2030-01-27 22:00 | 0.00012259 | 0.00013406 | 0.00013704 | 4.454e-05 | 2.9908e-05 | 8.9781e-05 | 0.00020945 | 5.2366e-05 | 0.00012564 | 0
2030-01-27 23:00 | 0.00010399 | 0.00011916 | 0.00012181 | 4.3955e-05 | 2.2804e-05 | 8.8603e-05 | 0.00025267 | 0.00030824 | 0.00012896 | 0
2030-01-28 | 7.8219e-05 | 0.00010427 | 0.00010659 | 4.4059e-05 | 2.2544e-05 | 0.0001655 | 0.00027982 | 0.0004109 | 0.00013057 | 0
2030-01-28 01:00 | 5.6343e-05 | 0.00010427 | 0.00010659 | 4.5732e-05 | 2.5201e-05 | 0.00016307 | 0.00019726 | 0.00028432 | 0.00012953 | 0
2030-01-28 02:00 | 4.5104e-05 | 0.00010427 | 0.00010659 | 4.6861e-05 | 2.1814e-05 | 0.00018546 | 0.00028204 | 0.00026033 | 0.00012905 | 0
2030-01-28 03:00 | 4.1151e-05 | 0.00010427 | 0.00010659 | 4.4227e-05 | 2.388e-05 | 0.00022489 | 0.0002837 | 0.0003338 | 0.00012915 | 0
2030-01-28 04:00 | 3.8759e-05 | 0.00010427 | 0.00010659 | 5.7463e-05 | 2.3468e-05 | 0.00026724 | 0.00024934 | 0.00027837 | 0.00013124 | 0
2030-01-28 05:00 | 3.8649e-05 | 0.00010427 | 0.00010659 | 9.5354e-05 | 6.2803e-05 | 0.00023706 | 0.00027483 | 0.00024719 | 0.00012991 | 0
2030-01-28 06:00 | 4.0991e-05 | 0.00010427 | 0.00010659 | 0.0001684 | 0.00019521 | 0.00023414 | 0.00029035 | 0.0002299 | 0.00012782 | 0
2030-01-28 07:00 | 5.0028e-05 | 0.00012661 | 0.00010659 | 0.00020085 | 0.0002423 | 0.00023073 | 0.0002632 | 0.00023721 | 0.00012507 | 0
2030-01-28 08:00 | 8.8597e-05 | 0.00013406 | 0.00010659 | 0.00016978 | 0.00033066 | 0.00021954 | 0.00025599 | 0.00021824 | 0.00012801 | 0
2030-01-28 09:00 | 0.00013861 | 0.00013406 | 0.00012943 | 0.00018912 | 0.0003466 | 0.00020931 | 0.00028314 | 0.00025544 | 0.00012981 | 0.044813
2030-01-28 10:00 | 0.0001743 | 0.00013406 | 0.00013704 | 0.00021409 | 0.00043728 | 0.00020639 | 0.00025821 | 0.00023473 | 0.00012497 | 0.22939
2030-01-28 11:00 | 0.00020293 | 0.00013406 | 0.00013704 | 0.00020384 | 0.00038239 | 0.00019568 | 0.00025488 | 0.00024019 | 0.0001264 | 0.32513
2030-01-28 12:00 | 0.00020686 | 0.00013406 | 0.00013704 | 0.00018872 | 0.00028799 | 0.00019033 | 0.00021942 | 0.00024403 | 0.00013124 | 0.36884
2030-01-28 13:00 | 0.00017315 | 0.00013406 | 0.00013704 | 0.00017827 | 0.00024133 | 0.0001952 | 0.0001956 | 0.00025306 | 0.00012772 | 0.38323
2030-01-28 14:00 | 0.00013622 | 0.00013406 | 0.00013704 | 0.00019106 | 0.00021163 | 0.00019958 | 0.00021333 | 0.00024448 | 0.00012858 | 0.33753
2030-01-28 15:00 | 0.00011669 | 0.00013406 | 0.00013704 | 0.00019108 | 0.00014928 | 0.00019666 | 0.00018618 | 0.00025709 | 0.00012772 | 0.23369
2030-01-28 16:00 | 0.00010678 | 0.00013406 | 0.00013704 | 0.00020846 | 9.7862e-05 | 0.0002098 | 0.00015792 | 0.00025191 | 0.00012867 | 0.098399
2030-01-28 17:00 | 0.0001258 | 0.00013406 | 0.00013704 | 0.00021749 | 3.8154e-05 | 0.00021223 | 0.00021277 | 0.00011206 | 0.00012972 | 0.000575
2030-01-28 18:00 | 0.00015653 | 0.00013406 | 0.00013704 | 0.0001652 | 3.399e-05 | 0.00020785 | 0.00013298 | 0 | 0.00012991 | 0
2030-01-28 19:00 | 0.00017642 | 0.00013406 | 0.00013704 | 0.00021304 | 2.7574e-05 | 0.00020785 | 0.00016401 | 0 | 0.00013019 | 0
2030-01-28 20:00 | 0.00016024 | 0.00013406 | 0.00013704 | 0.00021655 | 2.5729e-05 | 0.00020201 | 0.00021222 | 0 | 0.00012886 | 0
2030-01-28 21:00 | 0.00013564 | 0.00013406 | 0.00013704 | 0.0001704 | 2.7803e-05 | 0.00017719 | 0.00016401 | 1.7954e-06 | 0.00012953 | 0
2030-01-28 22:00 | 0.00011485 | 0.00013406 | 0.00013704 | 0.00015349 | 2.4765e-05 | 0.00016988 | 0.00022829 | 0 | 0.00012924 | 0
2030-01-28 23:00 | 8.4704e-05 | 0.00011916 | 0.00012181 | 0.00010677 | 2.5639e-05 | 0.00016015 | 0.00026707 | 0.00021742 | 0.00013105 | 0
2030-01-29 | 5.8354e-05 | 8.9373e-05 | 9.136e-05 | 0.00010487 | 2.5674e-05 | 0.00019784 | 0.0002909 | 0.00038753 | 0.00013019 | 0
2030-01-29 01:00 | 4.3183e-05 | 8.9373e-05 | 9.136e-05 | 0.00010219 | 2.6828e-05 | 0.00020355 | 0.00028037 | 0.0002635 | 0.00012716 | 0
2030-01-29 02:00 | 3.958e-05 | 8.9373e-05 | 9.136e-05 | 0.00010165 | 2.4917e-05 | 0.0002213 | 0.00029256 | 0.00026174 | 0.00012943 | 0
2030-01-29 03:00 | 3.8539e-05 | 8.9373e-05 | 9.136e-05 | 6.1269e-05 | 2.6191e-05 | 0.00024159 | 0.00030198 | 0.00025116 | 0.00012943 | 0
2030-01-29 04:00 | 3.916e-05 | 8.9373e-05 | 9.136e-05 | 5.8843e-05 | 4.9504e-05 | 0.00029295 | 0.00029367 | 0.00023156 | 0.00013114 | 0
2030-01-29 05:00 | 4.6876e-05 | 8.9373e-05 | 9.136e-05 | 8.402e-05 | 0.00011952 | 0.0003348 | 0.0002909 | 0.00026493 | 0.00012801 | 0
2030-01-29 06:00 | 9.0159e-05 | 8.9373e-05 | 9.136e-05 | 0.00016998 | 0.00033218 | 0.00034495 | 0.00027372 | 0.00024334 | 0.00012545 | 0
2030-01-29 07:00 | 0.00012953 | 0.00011172 | 9.136e-05 | 0.00016756 | 0.00037955 | 0.00033734 | 0.00027317 | 0.00024124 | 0.00012383 | 0
2030-01-29 08:00 | 0.0001336 | 0.00011916 | 9.136e-05 | 0.00018642 | 0.0003946 | 0.00032339 | 0.00024934 | 0.00022167 | 0.00012193 | 0
2030-01-29 09:00 | 0.00012331 | 0.00011916 | 0.0001142 | 0.00017509 | 0.00036411 | 0.00030881 | 0.00023494 | 0.00025664 | 0.00012317 | 0.018776
2030-01-29 10:00 | 0.0001163 | 0.00011916 | 0.00012181 | 0.0001909 | 0.00044755 | 0.00029105 | 0.00027594 | 0.00024416 | 0.00012535 | 0.071606
2030-01-29 11:00 | 0.00011841 | 0.00011916 | 0.00012181 | 0.00020066 | 0.00040924 | 0.0002752 | 0.00027927 | 0.00025466 | 0.00012668 | 0.092074
2030-01-29 12:00 | 0.00013081 | 0.00011916 | 0.00012181 | 0.0001732 | 0.00028882 | 0.00027076 | 0.00021831 | 0.0002529 | 0.00012535 | 0.11237
2030-01-29 13:00 | 0.0001296 | 0.00011916 | 0.00012181 | 0.00021189 | 0.00015612 | 0.00026632 | 0.00021 | 0.00021584 | 0.00012478 | 0.11368
2030-01-29 14:00 | 0.00011544 | 0.00011916 | 0.00012181 | 0.00017289 | 0.00017692 | 0.00026759 | 0.00021887 | 0.00023005 | 0.00012402 | 0.11147
2030-01-29 15:00 | 0.0001049 | 0.00011916 | 0.00012181 | 0.00016298 | 0.00016883 | 0.00026822 | 0.00015626 | 0.00028112 | 0.0001244 | 0.086336
2030-01-29 16:00 | 0.00010529 | 0.00011916 | 0.00012181 | 0.00020277 | 9.1076e-05 | 0.0002733 | 0.00014351 | 0.00020526 | 0.00012602 | 0.037152
2030-01-29 17:00 | 0.00012877 | 0.00011916 | 0.00012181 | 0.00020373 | 3.8496e-05 | 0.00027076 | 0.00018451 | 7.7961e-05 | 0.00012497 | 0.000421
2030-01-29 18:00 | 0.00016632 | 0.00011916 | 0.00012181 | 0.00015792 | 3.6977e-05 | 0.00026505 | 0.00016845 | 0 | 0.0001244 | 0
2030-01-29 19:00 | 0.00018722 | 0.00011916 | 0.00012181 | 0.00019882 | 3.467e-05 | 0.00025301 | 0.00014517 | 0 | 0.0001244 | 0
2030-01-29 20:00 | 0.00016837 | 0.00011916 | 0.00012181 | 0.00022797 | 2.6797e-05 | 0.00024096 | 0.00019006 | 1.7804e-06 | 0.00012279 | 0
2030-01-29 21:00 | 0.00014108 | 0.00011916 | 0.00012181 | 0.0001785 | 2.5713e-05 | 0.00021116 | 0.00015182 | 0 | 0.00012336 | 0
2030-01-29 22:00 | 0.00011676 | 0.00011916 | 0.00012181 | 0.00018015 | 2.5787e-05 | 0.0001915 | 0.00020169 | 0 | 0.00012488 | 0
2030-01-29 23:00 | 8.6456e-05 | 0.00010427 | 0.00010659 | 0.00010062 | 2.4641e-05 | 0.00019023 | 0.00025766 | 0.00023307 | 0.00012155 | 0
2030-01-30 | 5.8354e-05 | 8.9373e-05 | 9.136e-05 | 0.00010006 | 2.5162e-05 | 0.00017907 | 0.00028979 | 0.00042607 | 0.0001245 | 0
2030-01-30 01:00 | 4.3183e-05 | 8.9373e-05 | 9.136e-05 | 0.00010274 | 2.4532e-05 | 0.00018415 | 0.00029423 | 0.00028031 | 0.00012003 | 0
2030-01-30 02:00 | 3.958e-05 | 8.9373e-05 | 9.136e-05 | 8.1866e-05 | 2.4125e-05 | 0.00019714 | 0.00020502 | 0.00026623 | 0.00012279 | 0
2030-01-30 03:00 | 3.8539e-05 | 8.9373e-05 | 9.136e-05 | 5.5811e-05 | 2.3864e-05 | 0.00021522 | 0.00025488 | 0.00026092 | 0.00012231 | 0
2030-01-30 04:00 | 3.916e-05 | 8.9373e-05 | 9.136e-05 | 5.8132e-05 | 5.7754e-05 | 0.00025984 | 0.00024934 | 0.00026089 | 0.00012127 | 0
2030-01-30 05:00 | 4.6876e-05 | 8.9373e-05 | 9.136e-05 | 8.9624e-05 | 0.00026793 | 0.00029826 | 0.00024159 | 0.00028191 | 0.00011899 | 0
2030-01-30 06:00 | 9.0159e-05 | 8.9373e-05 | 9.136e-05 | 0.00019573 | 0.00040799 | 0.00031238 | 0.0002305 | 0.00022916 | 0.00011842 | 0
2030-01-30 07:00 | 0.00012953 | 0.00011172 | 9.136e-05 | 0.00022053 | 0.00046253 | 0.0003056 | 0.00023161 | 0.00027639 | 0.00011899 | 0
2030-01-30 08:00 | 0.0001336 | 0.00011916 | 9.136e-05 | 0.00022368 | 0.00053432 | 0.00029204 | 0.00021998 | 0.00023955 | 0.00012051 | 0
2030-01-30 09:00 | 0.00012331 | 0.00011916 | 0.0001142 | 0.00018335 | 0.00041267 | 0.00027679 | 0.00020889 | 0.00025885 | 0.00012146 | 0.010397
2030-01-30 10:00 | 0.0001163 | 0.00011916 | 0.00012181 | 0.00020424 | 0.00041276 | 0.00026041 | 0.00021554 | 0.0002466 | 0.00012231 | 0.04122
2030-01-30 11:00 | 0.00011841 | 0.00011916 | 0.00012181 | 0.00020662 | 0.00048649 | 0.00024855 | 0.00023328 | 0.0002519 | 0.00012222 | 0.056888
2030-01-30 12:00 | 0.00013081 | 0.00011916 | 0.00012181 | 0.0001851 | 0.00037697 | 0.00024177 | 0.00020391 | 0.00022031 | 0.00012459 | 0.071547
2030-01-30 13:00 | 0.0001296 | 0.00011916 | 0.00012181 | 0.0002131 | 0.00016389 | 0.00023781 | 0.00019227 | 0.00022921 | 0.00012136 | 0.05843
2030-01-30 14:00 | 0.00011544 | 0.00011916 | 0.00012181 | 0.00018075 | 0.00014293 | 0.00023951 | 0.00015792 | 0.00026086 | 0.0001244 | 0.046026
2030-01-30 15:00 | 0.0001049 | 0.00011916 | 0.00012181 | 0.00022109 | 0.0001156 | 0.00024177 | 0.00018174 | 0.00020301 | 0.00012079 | 0.031436
2030-01-30 16:00 | 0.00010529 | 0.00011916 | 0.00012181 | 0.00019397 | 7.0067e-05 | 0.00023894 | 0.00011802 | 0.00019956 | 0.00012127 | 0.012056
2030-01-30 17:00 | 0.00012877 | 0.00011916 | 0.00012181 | 0.00019727 | 4.2194e-05 | 0.00023329 | 9.3089e-05 | 4.7806e-05 | 0.00012127 | 0.00025
2030-01-30 18:00 | 0.00016632 | 0.00011916 | 0.00012181 | 0.00018383 | 3.9529e-05 | 0.00022821 | 0.00011027 | 0 | 0.00012098 | 0
2030-01-30 19:00 | 0.00018722 | 0.00011916 | 0.00012181 | 0.00019947 | 3.7148e-05 | 0.00022539 | 9.8629e-05 | 0 | 0.00011984 | 0
2030-01-30 20:00 | 0.00016837 | 0.00011916 | 0.00012181 | 0.00020087 | 3.6748e-05 | 0.0002107 | 0.00010251 | 1.7821e-06 | 0.00012079 | 0
2030-01-30 21:00 | 0.00014108 | 0.00011916 | 0.00012181 | 0.00016969 | 3.6775e-05 | 0.00018472 | 0.00015626 | 0 | 0.00012079 | 0
2030-01-30 22:00 | 0.00011676 | 0.00011916 | 0.00012181 | 0.00015428 | 2.8793e-05 | 0.00016833 | 0.00018119 | 0 | 0.00012022 | 0
2030-01-30 23:00 | 8.6456e-05 | 0.00010427 | 0.00010659 | 0.00010081 | 2.435e-05 | 0.00016946 | 0.00016013 | 0.00021586 | 0.00011937 | 0
2030-01-31 | 5.8354e-05 | 8.9373e-05 | 9.136e-05 | 0.00010104 | 2.4517e-05 | 0.00015649 | 0.00027982 | 0.000446 | 0.0001206 | 0
2030-01-31 01:00 | 4.3183e-05 | 8.9373e-05 | 9.136e-05 | 0.0001037 | 2.4684e-05 | 0.00016094 | 0.00021776 | 0.00025619 | 0.00012079 | 0
2030-01-31 02:00 | 3.958e-05 | 8.9373e-05 | 9.136e-05 | 7.6471e-05 | 2.3892e-05 | 0.00017229 | 0.00021721 | 0.00028273 | 0.00012003 | 0
2030-01-31 03:00 | 3.8539e-05 | 8.9373e-05 | 9.136e-05 | 5.1106e-05 | 2.3857e-05 | 0.00018809 | 0.00020446 | 0.00024946 | 0.00011908 | 0
2030-01-31 04:00 | 3.916e-05 | 8.9373e-05 | 9.136e-05 | 5.8864e-05 | 5.8822e-05 | 0.00022709 | 0.00017177 | 0.00026892 | 0.00011329 | 0
2030-01-31 05:00 | 4.6876e-05 | 8.9373e-05 | 9.136e-05 | 8.8934e-05 | 0.00025818 | 0.00026066 | 0.00022053 | 0.00023727 | 0.00011301 | 0
2030-01-31 06:00 | 9.0159e-05 | 8.9373e-05 | 9.136e-05 | 0.0001947 | 0.00038469 | 0.000273 | 0.0001967 | 0.00024255 | 0.00011158 | 0
2030-01-31 07:00 | 0.00012953 | 0.00011172 | 9.136e-05 | 0.00021992 | 0.00037325 | 0.00026708 | 0.00018285 | 0.00026888 | 0.00010683 | 0
2030-01-31 08:00 | 0.0001336 | 0.00011916 | 9.136e-05 | 0.00020679 | 0.00042907 | 0.00025523 | 0.0001823 | 0.00025098 | 0.00011168 | 0
2030-01-31 09:00 | 0.00012331 | 0.00011916 | 0.0001142 | 0.00017701 | 0.00036681 | 0.0002419 | 0.00020169 | 0.00026139 | 0.0001112 | 0.005917
2030-01-31 10:00 | 0.0001163 | 0.00011916 | 0.00012181 | 0.00020405 | 0.00043333 | 0.00022758 | 0.00017897 | 0.00026832 | 0.00010978 | 0.018947
2030-01-31 11:00 | 0.00011841 | 0.00011916 | 0.00012181 | 0.00019355 | 0.0004598 | 0.00021722 | 0.00022552 | 0.00025072 | 0.00011092 | 0.025559
2030-01-31 12:00 | 0.00013081 | 0.00011916 | 0.00012181 | 0.00019182 | 0.00026435 | 0.00021129 | 0.00017066 | 0.00026298 | 0.0001112 | 0.040276
2030-01-31 13:00 | 0.0001296 | 0.00011916 | 0.00012181 | 0.00021072 | 0.00031557 | 0.00020784 | 0.00015349 | 0.00023655 | 0.00011025 | 0.039192
2030-01-31 14:00 | 0.00011544 | 0.00011916 | 0.00012181 | 0.00018845 | 0.00028166 | 0.00020932 | 0.00013243 | 0.00025063 | 0.00011063 | 0.036563
2030-01-31 15:00 | 0.0001049 | 0.00011916 | 0.00012181 | 0.00022145 | 0.00022056 | 0.00021129 | 0.00012301 | 0.00025056 | 0.00010769 | 0.027723
2030-01-31 16:00 | 0.00010529 | 0.00011916 | 0.00012181 | 0.00018768 | 8.1723e-05 | 0.00020882 | 5.7072e-05 | 0.00018018 | 0.00011092 | 0.012595
2030-01-31 17:00 | 0.00012877 | 0.00011916 | 0.00012181 | 0.0001951 | 4.6327e-05 | 0.00020389 | 4.8207e-05 | 4.4257e-05 | 0.00011035 | 0.000771
2030-01-31 18:00 | 0.00016632 | 0.00011916 | 0.00012181 | 0.00016883 | 4.4058e-05 | 0.00019944 | 4.2112e-05 | 0 | 0.00011177 | 0
2030-01-31 19:00 | 0.00018722 | 0.00011916 | 0.00012181 | 0.00020865 | 2.858e-05 | 0.00019697 | 6.5938e-05 | 0 | 0.00011367 | 0
2030-01-31 20:00 | 0.00016837 | 0.00011916 | 0.00012181 | 0.00021352 | 2.6152e-05 | 0.00018414 | 9.8629e-05 | 0 | 0.00011291 | 0
2030-01-31 21:00 | 0.00014108 | 0.00011916 | 0.00012181 | 0.00017523 | 2.6521e-05 | 0.00016143 | 4.7098e-05 | 1.7786e-06 | 0.0001132 | 0
2030-01-31 22:00 | 0.00011676 | 0.00011916 | 0.00012181 | 0.00014962 | 2.6125e-05 | 0.00014711 | 0.00011636 | 5.668e-05 | 0.00011168 | 0
2030-01-31 23:00 | 8.6456e-05 | 0.00010427 | 0.00010659 | 9.9996e-05 | 2.6311e-05 | 0.0001481 | 0.00019006 | 0.00027119 | 0.00011339 | 0
2030-02-01 | 5.8354e-05 | 8.9373e-05 | 9.136e-05 | 0.00010031 | 2.4925e-05 | 0.00015189 | 0.0001618 | 0.00035454 | 0.00011341 | 0
2030-02-01 01:00 | 4.3183e-05 | 8.9373e-05 | 9.136e-05 | 0.00010263 | 2.4657e-05 | 0.0001562 | 0.00017003 | 0.00026266 | 0.00011275 | 0
2030-02-01 02:00 | 3.958e-05 | 8.9373e-05 | 9.136e-05 | 7.277e-05 | 2.3682e-05 | 0.00016722 | 0.00012286 | 0.00027511 | 0.00011228 | 0
2030-02-01 03:00 | 3.8539e-05 | 8.9373e-05 | 9.136e-05 | 4.7008e-05 | 2.3554e-05 | 0.00018255 | 0.000181 | 0.00025933 | 0.00011322 | 0
2030-02-01 04:00 | 3.916e-05 | 8.9373e-05 | 9.136e-05 | 6.3381e-05 | 6.9869e-05 | 0.0002204 | 0.00017223 | 0.00024159 | 0.00011247 | 0
2030-02-01 05:00 | 4.6876e-05 | 8.9373e-05 | 9.136e-05 | 9.7089e-05 | 0.0002538 | 0.00025299 | 0.00018758 | 0.00027518 | 0.00011228 | 0
2030-02-01 06:00 | 9.0159e-05 | 8.9373e-05 | 9.136e-05 | 0.00020271 | 0.00028604 | 0.00026496 | 0.00013273 | 0.0002558 | 0.00010974 | 0
2030-02-01 07:00 | 0.00012953 | 0.00011172 | 9.136e-05 | 0.00019763 | 0.00037002 | 0.00025921 | 0.00023475 | 0.00027351 | 0.00011266 | 0
2030-02-01 08:00 | 0.0001336 | 0.00011916 | 9.136e-05 | 0.00019516 | 0.00050571 | 0.00024772 | 0.0001267 | 0.00022568 | 0.00011237 | 0
2030-02-01 09:00 | 0.00012331 | 0.00011916 | 0.0001142 | 0.00018843 | 0.00042148 | 0.00023478 | 0.0001651 | 0.0002576 | 0.00011059 | 0.010038
2030-02-01 10:00 | 0.0001163 | 0.00011916 | 0.00012181 | 0.00020016 | 0.0004298 | 0.00022088 | 0.00013109 | 0.00026293 | 0.00011162 | 0.028972
2030-02-01 11:00 | 0.00011841 | 0.00011916 | 0.00012181 | 0.00020227 | 0.00029569 | 0.00021082 | 0.00028906 | 0.00023812 | 0.00011557 | 0.058047
2030-02-01 12:00 | 0.00013081 | 0.00011916 | 0.00012181 | 0.00017854 | 0.00024669 | 0.00020507 | 0.00016455 | 0.00023638 | 0.00011369 | 0.092297
2030-02-01 13:00 | 0.0001296 | 0.00011916 | 0.00012181 | 0.00021459 | 7.98e-05 | 0.00020172 | 0.00012944 | 0.00019747 | 0.00011529 | 0.10264
2030-02-01 14:00 | 0.00011544 | 0.00011916 | 0.00012181 | 0.00019079 | 3.7882e-05 | 0.00020316 | 0.00018813 | 4.458e-05 | 0.00011651 | 0.09416
2030-02-01 15:00 | 0.0001049 | 0.00011916 | 0.00012181 | 0.00020158 | 3.3889e-05 | 0.00020507 | 8.2822e-05 | 0 | 0.00011679 | 0.072472
2030-02-01 16:00 | 0.00010529 | 0.00011916 | 0.00012181 | 0.00020716 | 2.9259e-05 | 0.00020268 | 0.00010366 | 1.7923e-06 | 0.0001151 | 0.02998
2030-02-01 17:00 | 0.00012877 | 0.00011916 | 0.00012181 | 0.00019757 | 2.8848e-05 | 0.00019788 | 5.4301e-05 | 0 | 0.00011538 | 0.002053
2030-02-01 18:00 | 0.00016632 | 0.00011916 | 0.00012181 | 0.00017684 | 2.6506e-05 | 0.00019357 | 0.0001075 | 0 | 0.00011792 | 0
2030-02-01 19:00 | 0.00018722 | 0.00011916 | 0.00012181 | 0.0001776 | 3.0184e-05 | 0.00019118 | 0.00014535 | 0 | 0.00011473 | 0
2030-02-01 20:00 | 0.00016837 | 0.00011916 | 0.00012181 | 0.00010217 | 3.2988e-05 | 0.00017872 | 8.3371e-05 | 0 | 0.0001151 | 0
2030-02-01 21:00 | 0.00014108 | 0.00011916 | 0.00012181 | 0.00010044 | 2.9155e-05 | 0.00015668 | 9.8729e-05 | 1.8024e-06 | 0.00011642 | 0
2030-02-01 22:00 | 0.00011676 | 0.00011916 | 0.00012181 | 0.00010315 | 2.9508e-05 | 0.00014278 | 0.00014041 | 0 | 0.00011708 | 0
2030-02-01 23:00 | 8.6456e-05 | 0.00010427 | 0.00010659 | 7.1933e-05 | 2.5022e-05 | 0.00014374 | 0.00019801 | 0 | 0.00011473 | 0
2030-02-02 | 5.8354e-05 | 8.9373e-05 | 9.136e-05 | 5.1357e-05 | 2.3056e-05 | 0.00013737 | 0.00016894 | 0 | 0.00011529 | 0
2030-02-02 01:00 | 4.3183e-05 | 8.9373e-05 | 9.136e-05 | 4.362e-05 | 2.3095e-05 | 0.00014222 | 0.00019417 | 1.8073e-06 | 0.00011886 | 0
2030-02-02 02:00 | 3.958e-05 | 8.9373e-05 | 9.136e-05 | 4.3453e-05 | 2.214e-05 | 0.00014838 | 0.00022214 | 0 | 0.00011463 | 0
2030-02-02 03:00 | 3.8539e-05 | 8.9373e-05 | 9.136e-05 | 4.2888e-05 | 2.221e-05 | 0.00016159 | 0.00019691 | 0 | 0.00011689 | 0
2030-02-02 04:00 | 3.916e-05 | 8.9373e-05 | 9.136e-05 | 4.2637e-05 | 2.214e-05 | 0.00019637 | 0.00014261 | 0 | 0.00011792 | 0
2030-02-02 05:00 | 4.6876e-05 | 8.9373e-05 | 9.136e-05 | 4.2156e-05 | 2.16e-05 | 0.00023556 | 0.00024463 | 0 | 0.00011529 | 0
2030-02-02 06:00 | 9.0159e-05 | 8.9373e-05 | 9.136e-05 | 4.2407e-05 | 2.188e-05 | 0.00024745 | 0.00020952 | 4.6915e-05 | 0.00011915 | 0
2030-02-02 07:00 | 0.00012953 | 0.00011172 | 9.136e-05 | 4.2135e-05 | 2.5826e-05 | 0.00024084 | 0.00023695 | 3.4248e-05 | 0.00011595 | 0
2030-02-02 08:00 | 0.0001336 | 0.00011916 | 9.136e-05 | 4.2721e-05 | 2.5235e-05 | 0.0002294 | 0.00014754 | 7.2111e-06 | 0.00011576 | 0
2030-02-02 09:00 | 0.00012331 | 0.00011916 | 0.0001142 | 4.2742e-05 | 2.6226e-05 | 0.00021839 | 0.00025066 | 2.5275e-05 | 0.0001199 | 0.008492
2030-02-02 10:00 | 0.0001163 | 0.00011916 | 0.00012181 | 4.3202e-05 | 2.1076e-05 | 0.00020562 | 0.00016016 | 0 | 0.00011557 | 0.027883
2030-02-02 11:00 | 0.00011841 | 0.00011916 | 0.00012181 | 4.3139e-05 | 2.4913e-05 | 0.00019461 | 0.00028906 | 0 | 0.00011896 | 0.033929
2030-02-02 12:00 | 0.00013081 | 0.00011916 | 0.00012181 | 4.362e-05 | 3.1054e-05 | 0.00018845 | 0.00017881 | 2.5337e-05 | 0.00011623 | 0.050621
2030-02-02 13:00 | 0.0001296 | 0.00011916 | 0.00012181 | 4.3327e-05 | 3.8457e-05 | 0.00018493 | 0.00014151 | 1.8208e-06 | 0.00011604 | 0.04727
2030-02-02 14:00 | 0.00011544 | 0.00011916 | 0.00012181 | 4.1383e-05 | 5.1815e-05 | 0.00018581 | 0.00019033 | 2.541e-05 | 0.00011736 | 0.038917
2030-02-02 15:00 | 0.0001049 | 0.00011916 | 0.00012181 | 4.2784e-05 | 3.4993e-05 | 0.00018757 | 0.00015467 | 0 | 0.0001167 | 0.028081
2030-02-02 16:00 | 0.00010529 | 0.00011916 | 0.00012181 | 4.362e-05 | 3.1839e-05 | 0.00018581 | 4.8267e-05 | 0 | 0.00011792 | 0.014616
2030-02-02 17:00 | 0.00012877 | 0.00011916 | 0.00012181 | 4.3076e-05 | 3.3796e-05 | 0.00018317 | 0.00013822 | 2.7274e-05 | 0.00011708 | 0.002723
2030-02-02 18:00 | 0.00016632 | 0.00011916 | 0.00012181 | 4.3516e-05 | 3.3672e-05 | 0.00018052 | 0.00011957 | 0 | 0.00011501 | 0
2030-02-02 19:00 | 0.00018722 | 0.00011916 | 0.00012181 | 4.3746e-05 | 3.0433e-05 | 0.00017612 | 0.00011957 | 3.4628e-05 | 0.00011623 | 0
2030-02-02 20:00 | 0.00016837 | 0.00011916 | 0.00012181 | 4.4101e-05 | 2.3872e-05 | 0.00016599 | 0.00011628 | 0.00016736 | 0.00011952 | 0
2030-02-02 21:00 | 0.00014108 | 0.00011916 | 0.00012181 | 4.3578e-05 | 2.2633e-05 | 0.00014618 | 0.00015248 | 6.9102e-05 | 0.00011548 | 0
2030-02-02 22:00 | 0.00011676 | 0.00011916 | 0.00012181 | 4.3683e-05 | 2.3018e-05 | 0.00013077 | 0.00013054 | 2.7318e-05 | 0.00011435 | 0
2030-02-02 23:00 | 8.6456e-05 | 0.00010427 | 0.00010659 | 4.3599e-05 | 2.3255e-05 | 0.00013033 | 0.00022049 | 5.2882e-05 | 0.0001136 | 0
2030-02-03 | 6.7091e-05 | 0.00010427 | 0.00010659 | 4.3495e-05 | 2.2653e-05 | 0.00013174 | 0.00028741 | 2.5586e-05 | 0.0001152 | 0
2030-02-03 01:00 | 5.291e-05 | 0.00010427 | 0.00010659 | 4.4812e-05 | 2.2862e-05 | 0.00013807 | 0.00019362 | 2.9288e-05 | 0.00011416 | 0
2030-02-03 02:00 | 4.2132e-05 | 0.00010427 | 0.00010659 | 4.7091e-05 | 2.252e-05 | 0.00014694 | 0.0002715 | 2.5647e-05 | 0.000112 | 0
2030-02-03 03:00 | 3.973e-05 | 0.00010427 | 0.00010659 | 4.6004e-05 | 2.1876e-05 | 0.00016045 | 0.00016894 | 0 | 0.00011115 | 0
2030-02-03 04:00 | 3.8489e-05 | 0.00010427 | 0.00010659 | 4.5607e-05 | 2.1503e-05 | 0.00019592 | 0.00024956 | 2.5662e-05 | 6.3851e-05 | 0
2030-02-03 05:00 | 4.0111e-05 | 0.00010427 | 0.00010659 | 4.4687e-05 | 2.1876e-05 | 0.00023519 | 0.00015742 | 0 | 0.00010306 | 0
2030-02-03 06:00 | 5.314e-05 | 0.00010427 | 0.00010659 | 4.546e-05 | 2.1538e-05 | 0.0002335 | 0.00025176 | 2.7412e-05 | 0.00011642 | 0
2030-02-03 07:00 | 8.2012e-05 | 0.00012661 | 0.00010659 | 4.5168e-05 | 2.1674e-05 | 0.00022675 | 0.00019362 | 0 | 0.00011548 | 0
2030-02-03 08:00 | 0.0001198 | 0.00013406 | 0.00010659 | 4.3516e-05 | 2.1604e-05 | 0.00021239 | 0.00017113 | 0 | 0.0001167 | 0
2030-02-03 09:00 | 0.00014184 | 0.00013406 | 0.00012943 | 4.1864e-05 | 2.1732e-05 | 0.00020352 | 0.00023366 | 2.5468e-05 | 0.00011679 | 0.032274
2030-02-03 10:00 | 0.00014798 | 0.00013406 | 0.00013704 | 4.2073e-05 | 2.1312e-05 | 0.00019719 | 0.0002013 | 0 | 0.00011773 | 0.095903
2030-02-03 11:00 | 0.00015511 | 0.00013406 | 0.00013704 | 4.2805e-05 | 2.1549e-05 | 0.00018157 | 0.00022543 | 2.5465e-05 | 0.00012159 | 0.15535
2030-02-03 12:00 | 0.00016673 | 0.00013406 | 0.00013704 | 4.3076e-05 | 2.1767e-05 | 0.00017059 | 0.00015358 | 0 | 0.00012469 | 0.19903
2030-02-03 13:00 | 0.00016593 | 0.00013406 | 0.00013704 | 4.2303e-05 | 4.0986e-05 | 0.00016763 | 0.00017223 | 0 | 0.00012272 | 0.19534
2030-02-03 14:00 | 0.00015357 | 0.00013406 | 0.00013704 | 4.2512e-05 | 3.5482e-05 | 0.0001689 | 0.00013822 | 2.5532e-05 | 0.00012441 | 0.16869
2030-02-03 15:00 | 0.00014391 | 0.00013406 | 0.00013704 | 4.2888e-05 | 3.1776e-05 | 0.00017439 | 0.00015358 | 5.2988e-05 | 0.00012234 | 0.14631
2030-02-03 16:00 | 0.00014483 | 0.00013406 | 0.00013704 | 4.2596e-05 | 3.084e-05 | 0.00017861 | 9.7083e-05 | 2.5613e-05 | 0.00012657 | 0.084267
2030-02-03 17:00 | 0.00018063 | 0.00013406 | 0.00013704 | 4.3202e-05 | 2.5581e-05 | 0.00017777 | 0.00010092 | 2.563e-05 | 0.00012657 | 0.015496
2030-02-03 18:00 | 0.00020957 | 0.00013406 | 0.00013704 | 4.3536e-05 | 2.6661e-05 | 0.00017228 | 0.00015193 | 2.7483e-05 | 0.00012488 | 0
2030-02-03 19:00 | 0.00021028 | 0.00013406 | 0.00013704 | 4.3536e-05 | 2.7912e-05 | 0.00016721 | 0.00010202 | 9.9075e-05 | 0.00012507 | 0
2030-02-03 20:00 | 0.00017209 | 0.00013406 | 0.00013704 | 4.4352e-05 | 2.8083e-05 | 0.00016679 | 0.00020239 | 0.00016163 | 0.00012657 | 0
2030-02-03 21:00 | 0.00013419 | 0.00013406 | 0.00013704 | 4.546e-05 | 2.3103e-05 | 0.00014736 | 0.00010915 | 2.5705e-05 | 0.00012742 | 0
2030-02-03 22:00 | 0.00012259 | 0.00013406 | 0.00013704 | 4.4603e-05 | 2.2816e-05 | 0.00013343 | 0.00023969 | 5.699e-05 | 0.00012921 | 0
2030-02-03 23:00 | 0.00010399 | 0.00011916 | 0.00012181 | 4.5147e-05 | 2.5686e-05 | 0.00013512 | 0.00022324 | 0.00021462 | 0.00012742 | 0
2030-02-04 | 7.8219e-05 | 0.00010427 | 0.00010659 | 4.4791e-05 | 2.2796e-05 | 0.00014967 | 0.00028083 | 0.0005317 | 0.00012676 | 0
2030-02-04 01:00 | 5.6343e-05 | 0.00010427 | 0.00010659 | 4.592e-05 | 2.2971e-05 | 0.00013661 | 0.00027973 | 0.00031851 | 0.00012507 | 0
2030-02-04 02:00 | 4.5104e-05 | 0.00010427 | 0.00010659 | 4.7342e-05 | 2.4494e-05 | 0.00015799 | 0.00026492 | 0.00028948 | 0.00012441 | 0
2030-02-04 03:00 | 4.1151e-05 | 0.00010427 | 0.00010659 | 4.155e-05 | 2.2031e-05 | 0.00019125 | 0.00024572 | 0.00026022 | 0.00012498 | 0
2030-02-04 04:00 | 3.8759e-05 | 0.00010427 | 0.00010659 | 5.8571e-05 | 5.9575e-05 | 0.00023402 | 0.00026273 | 0.000282 | 0.00012375 | 0
2030-02-04 05:00 | 3.8649e-05 | 0.00010427 | 0.00010659 | 8.2096e-05 | 0.00024846 | 0.00019877 | 0.00026821 | 0.00026908 | 0.00012432 | 0
2030-02-04 06:00 | 4.0991e-05 | 0.00010427 | 0.00010659 | 0.00019918 | 0.00042454 | 0.00019679 | 0.00025834 | 0.00029079 | 0.00012046 | 0
2030-02-04 07:00 | 5.0028e-05 | 0.00012661 | 0.00010659 | 0.00020012 | 0.00041684 | 0.00018412 | 0.00017332 | 0.00022313 | 0.00011952 | 0
2030-02-04 08:00 | 8.8597e-05 | 0.00013406 | 0.00010659 | 0.00020093 | 0.00048797 | 0.00017818 | 0.00031045 | 0.00026672 | 0.00012347 | 8e-06
2030-02-04 09:00 | 0.00013861 | 0.00013406 | 0.00012943 | 0.00017256 | 0.00041152 | 0.00016631 | 0.00024627 | 0.00025371 | 0.00012422 | 0.00732
2030-02-04 10:00 | 0.0001743 | 0.00013406 | 0.00013704 | 0.00019815 | 0.00048417 | 0.00016235 | 0.00022324 | 0.00025909 | 0.00011999 | 0.018293
2030-02-04 11:00 | 0.00020293 | 0.00013406 | 0.00013704 | 0.00020442 | 0.00043608 | 0.00015363 | 0.00024243 | 0.00025357 | 0.00012272 | 0.02543
2030-02-04 12:00 | 0.00020686 | 0.00013406 | 0.00013704 | 0.00017362 | 0.00039366 | 0.00014611 | 0.00024737 | 0.00025538 | 0.00012704 | 0.030621
2030-02-04 13:00 | 0.00017315 | 0.00013406 | 0.00013704 | 0.00021666 | 0.00032819 | 0.00015126 | 0.00019526 | 0.0002264 | 0.00012319 | 0.032525
2030-02-04 14:00 | 0.00013622 | 0.00013406 | 0.00013704 | 0.00019437 | 0.00036158 | 0.00014532 | 0.00016894 | 0.00027736 | 0.00012291 | 0.029052
2030-02-04 15:00 | 0.00011669 | 0.00013406 | 0.00013704 | 0.00022393 | 0.00034133 | 0.00015601 | 0.00021556 | 0.000261 | 0.00012347 | 0.0234
2030-02-04 16:00 | 0.00010678 | 0.00013406 | 0.00013704 | 0.00020279 | 0.00025223 | 0.00016433 | 6.3625e-05 | 0.0001736 | 0.000123 | 0.012104
2030-02-04 17:00 | 0.0001258 | 0.00013406 | 0.00013704 | 0.00018878 | 0.00024842 | 0.00016551 | 0.00017442 | 1.2825e-05 | 0.00012272 | 0.002107
2030-02-04 18:00 | 0.00015653 | 0.00013406 | 0.00013704 | 0.00018163 | 0.0002036 | 0.00016591 | 0.00017003 | 0 | 0.00012262 | 0
2030-02-04 19:00 | 0.00017642 | 0.00013406 | 0.00013704 | 0.00021833 | 3.9013e-05 | 0.00017343 | 0.0001075 | 1.841e-06 | 0.00012187 | 0
2030-02-04 20:00 | 0.00016024 | 0.00013406 | 0.00013704 | 0.00020072 | 3.312e-05 | 0.00016591 | 0.00020514 | 0 | 0.00012573 | 0
2030-02-04 21:00 | 0.00013564 | 0.00013406 | 0.00013704 | 0.00019803 | 2.6047e-05 | 0.00015601 | 0.00018704 | 0 | 0.00012441 | 0
2030-02-04 22:00 | 0.00011485 | 0.00013406 | 0.00013704 | 0.0002122 | 2.6381e-05 | 0.00013304 | 0.00020898 | 6.0589e-05 | 0.00012498 | 0
2030-02-04 23:00 | 8.4704e-05 | 0.00011916 | 0.00012181 | 0.00010652 | 2.6059e-05 | 0.0001271 | 0.00025615 | 0.00025977 | 0.00012375 | 0
2030-02-05 | 5.8354e-05 | 8.9373e-05 | 9.136e-05 | 0.00010721 | 2.5336e-05 | 0.0001489 | 0.00030003 | 0.00042899 | 0.00012648 | 0
2030-02-05 01:00 | 4.3183e-05 | 8.9373e-05 | 9.136e-05 | 0.00010886 | 2.4431e-05 | 0.00015319 | 0.00029619 | 0.00028167 | 0.00012761 | 0
2030-02-05 02:00 | 3.958e-05 | 8.9373e-05 | 9.136e-05 | 7.0825e-05 | 2.5286e-05 | 0.00016655 | 0.00029673 | 0.00025629 | 0.00012469 | 0
2030-02-05 03:00 | 3.8539e-05 | 8.9373e-05 | 9.136e-05 | 5.0123e-05 | 2.5368e-05 | 0.00018182 | 0.00030222 | 0.00025645 | 0.00012582 | 0
2030-02-05 04:00 | 3.916e-05 | 8.9373e-05 | 9.136e-05 | 6.8274e-05 | 4.452e-05 | 0.00022048 | 0.00027644 | 0.00024196 | 0.00011858 | 0
2030-02-05 05:00 | 4.6876e-05 | 8.9373e-05 | 9.136e-05 | 0.00010202 | 0.00015716 | 0.00025198 | 0.00026382 | 0.00025474 | 0.00011726 | 0
2030-02-05 06:00 | 9.0159e-05 | 8.9373e-05 | 9.136e-05 | 0.00019123 | 0.00025995 | 0.00025961 | 0.00027479 | 0.00023831 | 0.00011444 | 0
2030-02-05 07:00 | 0.00012953 | 0.00011172 | 9.136e-05 | 0.00020394 | 0.00037756 | 0.00025389 | 0.00024024 | 0.00025656 | 0.00011595 | 0
2030-02-05 08:00 | 0.0001336 | 0.00011916 | 9.136e-05 | 0.00018943 | 0.00040136 | 0.00024339 | 0.00022214 | 0.00022366 | 0.0001136 | 3.2e-05
2030-02-05 09:00 | 0.00012331 | 0.00011916 | 0.0001142 | 0.00015786 | 0.00032073 | 0.00023241 | 0.00017991 | 0.00027837 | 0.00011802 | 0.005542
2030-02-05 10:00 | 0.0001163 | 0.00011916 | 0.00012181 | 0.00020731 | 0.00041277 | 0.00021905 | 0.00027534 | 0.00025828 | 0.00012187 | 0.016211
2030-02-05 11:00 | 0.00011841 | 0.00011916 | 0.00012181 | 0.00020447 | 0.00041921 | 0.00020712 | 0.00022433 | 0.00025637 | 0.00011952 | 0.026804
2030-02-05 12:00 | 0.00013081 | 0.00011916 | 0.00012181 | 0.00015899 | 0.00039999 | 0.00020378 | 0.00022817 | 0.00026557 | 0.00011792 | 0.030462
2030-02-05 13:00 | 0.0001296 | 0.00011916 | 0.00012181 | 0.00017442 | 0.00034969 | 0.00020044 | 0.00015577 | 0.00025823 | 0.00011999 | 0.039122
2030-02-05 14:00 | 0.00011544 | 0.00011916 | 0.00012181 | 0.00019136 | 0.00022377 | 0.00020139 | 0.00022543 | 0.00026009 | 0.00012065 | 0.039221
2030-02-05 15:00 | 0.0001049 | 0.00011916 | 0.00012181 | 0.00018427 | 0.00038577 | 0.00020187 | 0.0001651 | 0.00025274 | 0.00012187 | 0.027807
2030-02-05 16:00 | 0.00010529 | 0.00011916 | 0.00012181 | 0.00020235 | 0.00027247 | 0.00020569 | 0.00010312 | 0.00020342 | 0.00012225 | 0.012143
2030-02-05 17:00 | 0.00012877 | 0.00011916 | 0.00012181 | 0.00021011 | 5.9777e-05 | 0.00020378 | 0.00018594 | 2.7535e-05 | 0.00012422 | 0.001974
2030-02-05 18:00 | 0.00016632 | 0.00011916 | 0.00012181 | 0.00018636 | 3.742e-05 | 0.00019948 | 0.00013657 | 1.836e-06 | 0.00012338 | 0
2030-02-05 19:00 | 0.00018722 | 0.00011916 | 0.00012181 | 0.00020401 | 3.1998e-05 | 0.00019041 | 0.00012506 | 0 | 0.00012394 | 0
2030-02-05 20:00 | 0.00016837 | 0.00011916 | 0.00012181 | 0.00021312 | 3.065e-05 | 0.00018135 | 0.00020404 | 0 | 0.00012338 | 0
2030-02-05 21:00 | 0.00014108 | 0.00011916 | 0.00012181 | 0.0002088 | 2.4431e-05 | 0.00015892 | 0.00019197 | 0 | 0.00012338 | 0
2030-02-05 22:00 | 0.00011676 | 0.00011916 | 0.00012181 | 0.00017116 | 2.5818e-05 | 0.00014412 | 0.00018704 | 6.0379e-05 | 0.00012526 | 0
2030-02-05 23:00 | 8.6456e-05 | 0.00010427 | 0.00010659 | 0.00010062 | 2.6005e-05 | 0.00014317 | 0.00027041 | 0.00027539 | 0.00012507 | 0
2030-02-06 | 5.8354e-05 | 8.9373e-05 | 9.136e-05 | 0.00010148 | 2.4832e-05 | 0.0001892 | 0.00028796 | 0.00039152 | 0.00012413 | 0
2030-02-06 01:00 | 4.3183e-05 | 8.9373e-05 | 9.136e-05 | 0.00010368 | 2.5849e-05 | 0.00019457 | 0.00029838 | 0.00027156 | 0.00012253 | 0
2030-02-06 02:00 | 3.958e-05 | 8.9373e-05 | 9.136e-05 | 7.2101e-05 | 2.5593e-05 | 0.00020829 | 0.00030003 | 0.00027884 | 0.00012178 | 0
2030-02-06 03:00 | 3.8539e-05 | 8.9373e-05 | 9.136e-05 | 4.8158e-05 | 2.4649e-05 | 0.00022739 | 0.00027534 | 0.00025698 | 0.00012281 | 0
2030-02-06 04:00 | 3.916e-05 | 8.9373e-05 | 9.136e-05 | 6.2879e-05 | 4.8265e-05 | 0.00027454 | 0.00025724 | 0.00026797 | 0.00012281 | 0
2030-02-06 05:00 | 4.6876e-05 | 8.9373e-05 | 9.136e-05 | 9.3932e-05 | 0.00026172 | 0.00031513 | 0.00027205 | 0.00025152 | 0.00011962 | 0
2030-02-06 06:00 | 9.0159e-05 | 8.9373e-05 | 9.136e-05 | 0.00018437 | 0.0003528 | 0.00033005 | 0.00026492 | 0.00025142 | 0.0001214 | 0
2030-02-06 07:00 | 0.00012953 | 0.00011172 | 9.136e-05 | 0.00018753 | 0.0002362 | 0.00032289 | 0.00025395 | 0.00024405 | 0.00011755 | 0
2030-02-06 08:00 | 0.0001336 | 0.00011916 | 9.136e-05 | 0.00020367 | 0.00031975 | 0.00030856 | 0.00020514 | 0.00024389 | 0.00011773 | 0.000109
2030-02-06 09:00 | 0.00012331 | 0.00011916 | 0.0001142 | 0.00018619 | 0.00029008 | 0.00029245 | 0.00020623 | 0.00024919 | 0.00012027 | 0.004747
2030-02-06 10:00 | 0.0001163 | 0.00011916 | 0.00012181 | 0.00019964 | 0.00035511 | 0.00027514 | 0.00026931 | 0.00024542 | 0.00011915 | 0.016298
2030-02-06 11:00 | 0.00011841 | 0.00011916 | 0.00012181 | 0.0001938 | 0.00035357 | 0.00026261 | 0.00023859 | 0.00024717 | 0.00011952 | 0.02726
2030-02-06 12:00 | 0.00013081 | 0.00011916 | 0.00012181 | 0.00017718 | 0.00030713 | 0.00025544 | 0.00023037 | 0.00024711 | 0.00011905 | 0.034934
2030-02-06 13:00 | 0.0001296 | 0.00011916 | 0.00012181 | 0.0002145 | 0.00029781 | 0.00025127 | 0.00015961 | 0.00023252 | 0.0001198 | 0.038778
2030-02-06 14:00 | 0.00011544 | 0.00011916 | 0.00012181 | 0.00020685 | 0.00027078 | 0.00025306 | 0.00020623 | 0.00026312 | 0.00012093 | 0.036834
2030-02-06 15:00 | 0.0001049 | 0.00011916 | 0.00012181 | 0.0002126 | 0.00016587 | 0.00025544 | 0.00013877 | 0.00025206 | 0.0001183 | 0.02407
2030-02-06 16:00 | 0.00010529 | 0.00011916 | 0.00012181 | 0.00019125 | 0.00010384 | 0.00025246 | 8.3371e-05 | 0.0002446 | 0.00012168 | 0.015342
2030-02-06 17:00 | 0.00012877 | 0.00011916 | 0.00012181 | 0.00020035 | 3.683e-05 | 0.00024649 | 0.00011025 | 0.00012694 | 0.00012027 | 0.002942
2030-02-06 18:00 | 0.00016632 | 0.00011916 | 0.00012181 | 0.00019159 | 2.8595e-05 | 0.00024112 | 0.00017497 | 1.451e-05 | 0.00012244 | 0
2030-02-06 19:00 | 0.00018722 | 0.00011916 | 0.00012181 | 0.00019029 | 2.7453e-05 | 0.00023814 | 0.00012396 | 0 | 0.00012187 | 0
2030-02-06 20:00 | 0.00016837 | 0.00011916 | 0.00012181 | 0.00019081 | 2.8304e-05 | 0.00022262 | 0.00011518 | 0 | 0.00012187 | 0
2030-02-06 21:00 | 0.00014108 | 0.00011916 | 0.00012181 | 0.00019625 | 2.616e-05 | 0.00019516 | 0.00021501 | 0 | 0.00012375 | 0
2030-02-06 22:00 | 0.00011676 | 0.00011916 | 0.00012181 | 0.00017105 | 2.6218e-05 | 0.00017786 | 0.00019471 | 0 | 0.00012394 | 0
2030-02-06 23:00 | 8.6456e-05 | 0.00010427 | 0.00010659 | 9.9933e-05 | 2.6195e-05 | 0.00017905 | 0.0001991 | 0.00021881 | 0.00012065 | 0
2030-02-07 | 5.8354e-05 | 8.9373e-05 | 9.136e-05 | 9.7633e-05 | 2.4952e-05 | 0.00019695 | 0.0002918 | 0.00041055 | 0.00012319 | 0
2030-02-07 01:00 | 4.3183e-05 | 8.9373e-05 | 9.136e-05 | 9.9724e-05 | 2.644e-05 | 0.00020254 | 0.0002556 | 0.00027968 | 0.00012526 | 0
2030-02-07 02:00 | 3.958e-05 | 8.9373e-05 | 9.136e-05 | 9.2823e-05 | 2.4167e-05 | 0.00021683 | 0.00026273 | 0.00024026 | 0.00012338 | 0
2030-02-07 03:00 | 3.8539e-05 | 8.9373e-05 | 9.136e-05 | 5.6188e-05 | 2.4894e-05 | 0.00023671 | 0.00024737 | 0.00024192 | 0.00012168 | 0
2030-02-07 04:00 | 3.916e-05 | 8.9373e-05 | 9.136e-05 | 5.5058e-05 | 5.232e-05 | 0.00028579 | 0.00024079 | 0.00025087 | 0.00012375 | 0
2030-02-07 05:00 | 4.6876e-05 | 8.9373e-05 | 9.136e-05 | 8.4773e-05 | 0.00028657 | 0.00032804 | 0.00023366 | 0.00022588 | 0.00012093 | 0
2030-02-07 06:00 | 9.0159e-05 | 8.9373e-05 | 9.136e-05 | 0.00015976 | 0.00039344 | 0.00034357 | 0.00025889 | 0.00022213 | 0.00011538 | 0
2030-02-07 07:00 | 0.00012953 | 0.00011172 | 9.136e-05 | 0.00018266 | 0.00036133 | 0.00033612 | 0.00020623 | 0.00025405 | 0.00011905 | 0
2030-02-07 08:00 | 0.0001336 | 0.00011916 | 9.136e-05 | 0.00018069 | 0.00047386 | 0.00032121 | 0.00020459 | 0.00023606 | 0.00011943 | 0.000256
2030-02-07 09:00 | 0.00012331 | 0.00011916 | 0.0001142 | 0.00014788 | 0.00033733 | 0.00030443 | 0.0002364 | 0.00023592 | 0.00011952 | 0.010098
2030-02-07 10:00 | 0.0001163 | 0.00011916 | 0.00012181 | 0.00020252 | 0.00041667 | 0.00028642 | 0.00020239 | 0.00027883 | 0.00011943 | 0.031833
2030-02-07 11:00 | 0.00011841 | 0.00011916 | 0.00012181 | 0.00016645 | 0.0003683 | 0.00027337 | 0.00022324 | 0.00024867 | 0.00012385 | 0.099913
2030-02-07 12:00 | 0.00013081 | 0.00011916 | 0.00012181 | 0.00016369 | 0.00029423 | 0.00026591 | 0.00020623 | 0.00024158 | 0.00012432 | 0.28793
2030-02-07 13:00 | 0.0001296 | 0.00011916 | 0.00012181 | 0.00016055 | 0.00015808 | 0.00026156 | 0.00019142 | 0.00022936 | 0.00012422 | 0.38368
2030-02-07 14:00 | 0.00011544 | 0.00011916 | 0.00012181 | 0.00018218 | 9.8215e-05 | 0.00026343 | 0.00019636 | 0.00020811 | 0.00012479 | 0.31142
2030-02-07 15:00 | 0.0001049 | 0.00011916 | 0.00012181 | 0.00020158 | 9.1422e-05 | 0.00026591 | 0.00012177 | 0.00016524 | 0.00012469 | 0.2016
2030-02-07 16:00 | 0.00010529 | 0.00011916 | 0.00012181 | 0.00018107 | 7.1399e-05 | 0.00026281 | 0.00016784 | 0.00017433 | 0.00012535 | 0.079624
2030-02-07 17:00 | 0.00012877 | 0.00011916 | 0.00012181 | 0.00015171 | 4.3083e-05 | 0.00025659 | 0.00015467 | 0.00014031 | 0.00012563 | 0.016384
2030-02-07 18:00 | 0.00016632 | 0.00011916 | 0.00012181 | 0.0001505 | 3.5226e-05 | 0.000251 | 0.00013273 | 1.2603e-05 | 0.00012704 | 0
2030-02-07 19:00 | 0.00018722 | 0.00011916 | 0.00012181 | 0.00015706 | 3.0246e-05 | 0.0002479 | 0.00014864 | 0 | 0.00012535 | 0
2030-02-07 20:00 | 0.00016837 | 0.00011916 | 0.00012181 | 0.00014351 | 2.3651e-05 | 0.00023174 | 0.00017716 | 0 | 0.00012714 | 0
2030-02-07 21:00 | 0.00014108 | 0.00011916 | 0.00012181 | 0.00013193 | 2.5519e-05 | 0.00020316 | 0.00015851 | 1.8007e-06 | 0.00012573 | 0
2030-02-07 22:00 | 0.00011676 | 0.00011916 | 0.00012181 | 0.00013258 | 2.3845e-05 | 0.00018515 | 0.00014261 | 0 | 0.00012808 | 0
2030-02-07 23:00 | 8.6456e-05 | 0.00010427 | 0.00010659 | 0.00010192 | 2.5841e-05 | 0.00018639 | 0.00026931 | 8.2609e-05 | 0.00012686 | 0
2030-02-08 | 5.8354e-05 | 8.9373e-05 | 9.136e-05 | 9.7215e-05 | 2.3604e-05 | 0.00021167 | 0.00024902 | 0.00013665 | 0.00013043 | 0
2030-02-08 01:00 | 4.3183e-05 | 8.9373e-05 | 9.136e-05 | 8.0883e-05 | 2.5733e-05 | 0.00021768 | 0.00023311 | 7.0156e-05 | 0.00012695 | 0
2030-02-08 02:00 | 3.958e-05 | 8.9373e-05 | 9.136e-05 | 7.3209e-05 | 2.3216e-05 | 0.00023304 | 0.00024682 | 0.00013459 | 0.00012667 | 0
2030-02-08 03:00 | 3.8539e-05 | 8.9373e-05 | 9.136e-05 | 4.7802e-05 | 2.4544e-05 | 0.00025441 | 0.00025779 | 0.00034651 | 0.00012526 | 0
2030-02-08 04:00 | 3.916e-05 | 8.9373e-05 | 9.136e-05 | 5.6627e-05 | 3.9067e-05 | 0.00030716 | 0.00024189 | 0.00023003 | 0.00012507 | 0
2030-02-08 05:00 | 4.6876e-05 | 8.9373e-05 | 9.136e-05 | 7.4736e-05 | 0.00023049 | 0.00035257 | 0.00022762 | 0.00024602 | 0.00012159 | 0
2030-02-08 06:00 | 9.0159e-05 | 8.9373e-05 | 9.136e-05 | 0.00011683 | 0.00033324 | 0.00036926 | 0.00020733 | 0.00022795 | 0.00012488 | 0
2030-02-08 07:00 | 0.00012953 | 0.00011172 | 9.136e-05 | 0.00012835 | 0.00027513 | 0.00036125 | 0.00022598 | 0.00023309 | 0.00012009 | 0
2030-02-08 08:00 | 0.0001336 | 0.00011916 | 9.136e-05 | 0.00015296 | 0.00029857 | 0.00034522 | 0.0001832 | 0.00024533 | 0.00011679 | 0.000986
2030-02-08 09:00 | 0.00012331 | 0.00011916 | 0.0001142 | 0.00019357 | 0.00031575 | 0.00032719 | 0.00017881 | 0.00028792 | 0.00012121 | 0.05336
2030-02-08 10:00 | 0.0001163 | 0.00011916 | 0.00012181 | 0.0002016 | 0.00043185 | 0.00030783 | 0.00017552 | 0.00027162 | 0.00012093 | 0.12698
2030-02-08 11:00 | 0.00011841 | 0.00011916 | 0.00012181 | 0.00020719 | 0.00030598 | 0.00029381 | 0.0002353 | 0.00023573 | 0.00012046 | 0.1647
2030-02-08 12:00 | 0.00013081 | 0.00011916 | 0.00012181 | 0.00018617 | 0.00015972 | 0.00028579 | 0.00017661 | 0.00024089 | 0.00011971 | 0.29862
2030-02-08 13:00 | 0.0001296 | 0.00011916 | 0.00012181 | 0.00020361 | 7.5664e-05 | 0.00028112 | 0.00015413 | 0.00024239 | 0.00012009 | 0.34659
2030-02-08 14:00 | 0.00011544 | 0.00011916 | 0.00012181 | 0.00019125 | 3.7327e-05 | 0.00028312 | 0.00013603 | 0.00018346 | 0.00012084 | 0.31731
2030-02-08 15:00 | 0.0001049 | 0.00011916 | 0.00012181 | 0.0001961 | 4.0458e-05 | 0.00028579 | 0.00017332 | 5.6973e-05 | 0.00012074 | 0.2465
2030-02-08 16:00 | 0.00010529 | 0.00011916 | 0.00012181 | 0.00018226 | 3.6375e-05 | 0.00028246 | 3.2361e-05 | 0 | 0.00012084 | 0.139
2030-02-08 17:00 | 0.00012877 | 0.00011916 | 0.00012181 | 0.00017607 | 3.5505e-05 | 0.00027578 | 9.2147e-05 | 0 | 0.00012366 | 0.039386
2030-02-08 18:00 | 0.00016632 | 0.00011916 | 0.00012181 | 0.00018215 | 3.5062e-05 | 0.00026977 | 0.00010037 | 1.7739e-06 | 0.00011999 | 0
2030-02-08 19:00 | 0.00018722 | 0.00011916 | 0.00012181 | 0.00019518 | 3.5486e-05 | 0.00026643 | 0.00012835 | 0 | 0.00012244 | 0
2030-02-08 20:00 | 0.00016837 | 0.00011916 | 0.00012181 | 0.00011357 | 3.0394e-05 | 0.00024907 | 8.4468e-05 | 0 | 0.000123 | 0
2030-02-08 21:00 | 0.00014108 | 0.00011916 | 0.00012181 | 0.00011194 | 2.3192e-05 | 0.00021835 | 0.00014809 | 0 | 0.00012272 | 0
2030-02-08 22:00 | 0.00011676 | 0.00011916 | 0.00012181 | 0.00011177 | 2.2971e-05 | 0.00019899 | 0.00016016 | 0 | 0.00012272 | 0
2030-02-08 23:00 | 8.6456e-05 | 0.00010427 | 0.00010659 | 0.00011442 | 2.2998e-05 | 0.00020032 | 0.00017936 | 1.7687e-06 | 0.00012225 | 0
2030-02-09 | 5.8354e-05 | 8.9373e-05 | 9.136e-05 | 8.4125e-05 | 2.2478e-05 | 0.00020459 | 0.00018265 | 0 | 0.00012178 | 0
2030-02-09 01:00 | 4.3183e-05 | 8.9373e-05 | 9.136e-05 | 5.5748e-05 | 2.2583e-05 | 0.00021181 | 0.00017991 | 3.3596e-05 | 0.00012131 | 0
2030-02-09 02:00 | 3.958e-05 | 8.9373e-05 | 9.136e-05 | 5.4347e-05 | 2.1744e-05 | 0.00022099 | 0.00021227 | 2.8293e-05 | 0.00012046 | 0
2030-02-09 03:00 | 3.8539e-05 | 8.9373e-05 | 9.136e-05 | 5.395e-05 | 2.1825e-05 | 0.00024066 | 0.00020623 | 2.6539e-05 | 0.00011999 | 0
2030-02-09 04:00 | 3.916e-05 | 8.9373e-05 | 9.136e-05 | 5.4285e-05 | 2.1149e-05 | 0.00029246 | 0.00018539 | 3.5458e-06 | 0.0001182 | 0
2030-02-09 05:00 | 4.6876e-05 | 8.9373e-05 | 9.136e-05 | 5.4557e-05 | 2.1398e-05 | 0.00035083 | 0.00015851 | 2.2999e-05 | 0.00011708 | 0
2030-02-09 06:00 | 9.0159e-05 | 8.9373e-05 | 9.136e-05 | 5.4724e-05 | 2.0835e-05 | 0.00036853 | 0.00020733 | 2.6543e-05 | 0.00011896 | 0
2030-02-09 07:00 | 0.00012953 | 0.00011172 | 9.136e-05 | 6.0495e-05 | 2.1779e-05 | 0.0003587 | 0.00019252 | 2.6531e-05 | 0.00011952 | 0
2030-02-09 08:00 | 0.0001336 | 0.00011916 | 9.136e-05 | 6.3193e-05 | 2.1324e-05 | 0.00034165 | 0.00012506 | 2.4751e-05 | 0.00011698 | 0.002824
2030-02-09 09:00 | 0.00012331 | 0.00011916 | 0.0001142 | 6.2754e-05 | 2.4486e-05 | 0.00032525 | 0.00020514 | 2.6543e-05 | 0.00011708 | 0.083704
2030-02-09 10:00 | 0.0001163 | 0.00011916 | 0.00012181 | 6.2628e-05 | 2.9015e-05 | 0.00030624 | 0.00014754 | 2.6563e-05 | 0.00011999 | 0.22028
2030-02-09 11:00 | 0.00011841 | 0.00011916 | 0.00012181 | 6.244e-05 | 2.2431e-05 | 0.00028984 | 0.00022159 | 2.4803e-05 | 0.0001183 | 0.30466
2030-02-09 12:00 | 0.00013081 | 0.00011916 | 0.00012181 | 6.2879e-05 | 2.2334e-05 | 0.00028066 | 0.00011847 | 1.5949e-05 | 0.0001182 | 0.39499
2030-02-09 13:00 | 0.0001296 | 0.00011916 | 0.00012181 | 5.5414e-05 | 2.1833e-05 | 0.00027542 | 0.00013932 | 1.5972e-05 | 0.00011924 | 0.43778
2030-02-09 14:00 | 0.00011544 | 0.00011916 | 0.00012181 | 5.349e-05 | 2.4424e-05 | 0.00027673 | 0.000164 | 2.1299e-05 | 0.00012225 | 0.38568
2030-02-09 15:00 | 0.0001049 | 0.00011916 | 0.00012181 | 5.3616e-05 | 2.1099e-05 | 0.00027935 | 0.00010531 | 2.4845e-05 | 0.00011896 | 0.25175
2030-02-09 16:00 | 0.00010529 | 0.00011916 | 0.00012181 | 5.3574e-05 | 2.2163e-05 | 0.00027673 | 4.2234e-05 | 2.6629e-05 | 0.00012084 | 0.10575
2030-02-09 17:00 | 0.00012877 | 0.00011916 | 0.00012181 | 5.2946e-05 | 1.9751e-05 | 0.00027279 | 9.2147e-05 | 2.4853e-05 | 0.00012498 | 0.033628
2030-02-09 18:00 | 0.00016632 | 0.00011916 | 0.00012181 | 5.3574e-05 | 2.026e-05 | 0.00026886 | 0.0001448 | 2.6627e-05 | 0.00012827 | 0
2030-02-09 19:00 | 0.00018722 | 0.00011916 | 0.00012181 | 5.3636e-05 | 1.9821e-05 | 0.0002623 | 5.3204e-05 | 2.4835e-05 | 0.00012394 | 0
2030-02-09 20:00 | 0.00016837 | 0.00011916 | 0.00012181 | 5.4264e-05 | 2.0664e-05 | 0.00024722 | 0.00011244 | 2.8374e-05 | 0.00012498 | 0
2030-02-09 21:00 | 0.00014108 | 0.00011916 | 0.00012181 | 5.5121e-05 | 2.1107e-05 | 0.00021771 | 0.00015029 | 2.4801e-05 | 0.00012488 | 0
2030-02-09 22:00 | 0.00011676 | 0.00011916 | 0.00012181 | 5.5205e-05 | 2.078e-05 | 0.00019476 | 0.00015138 | 2.6545e-05 | 0.00012498 | 0
2030-02-09 23:00 | 8.6456e-05 | 0.00010427 | 0.00010659 | 5.5268e-05 | 2.1351e-05 | 0.0001941 | 0.00026163 | 2.6514e-05 | 0.00012836 | 0
2030-02-10 | 6.7091e-05 | 0.00010427 | 0.00010659 | 5.5163e-05 | 2.0823e-05 | 0.00020497 | 0.00024079 | 2.6462e-05 | 0.00013024 | 0
2030-02-10 01:00 | 5.291e-05 | 0.00010427 | 0.00010659 | 5.4975e-05 | 2.1177e-05 | 0.00020497 | 0.00024847 | 2.6385e-05 | 0.00012751 | 0
2030-02-10 02:00 | 4.2132e-05 | 0.00010427 | 0.00010659 | 5.4954e-05 | 2.0392e-05 | 0.00021503 | 0.00027041 | 2.8115e-05 | 0.00012798 | 0
2030-02-10 03:00 | 3.973e-05 | 0.00010427 | 0.00010659 | 5.5393e-05 | 2.0058e-05 | 0.00023012 | 0.00025066 | 0 | 0.00012592 | 0
2030-02-10 04:00 | 3.8489e-05 | 0.00010427 | 0.00010659 | 5.6188e-05 | 2.0547e-05 | 0.00028796 | 0.00024956 | 2.6316e-05 | 0.00012817 | 0
2030-02-10 05:00 | 4.0111e-05 | 0.00010427 | 0.00010659 | 5.5832e-05 | 2.0372e-05 | 0.00033763 | 0.00015906 | 2.6291e-05 | 0.00012422 | 0
2030-02-10 06:00 | 5.314e-05 | 0.00010427 | 0.00010659 | 5.6313e-05 | 1.9961e-05 | 0.0003458 | 0.00029948 | 2.9764e-05 | 0.00012262 | 0
2030-02-10 07:00 | 8.2012e-05 | 0.00012661 | 0.00010659 | 5.579e-05 | 2.0116e-05 | 0.00032757 | 0.00021062 | 2.7994e-05 | 0.00012375 | 0
2030-02-10 08:00 | 0.0001198 | 0.00013406 | 0.00010659 | 5.5351e-05 | 2.0275e-05 | 0.00031563 | 0.00016455 | 2.6235e-05 | 0.00012253 | 0.004717
2030-02-10 09:00 | 0.00014184 | 0.00013406 | 0.00012943 | 5.4891e-05 | 2.0349e-05 | 0.00030242 | 0.00026437 | 2.8009e-05 | 0.00012338 | 0.026733
2030-02-10 10:00 | 0.00014798 | 0.00013406 | 0.00013704 | 5.7568e-05 | 3.1178e-05 | 0.00029425 | 0.00019636 | 2.8046e-05 | 0.00012545 | 0.044511
2030-02-10 11:00 | 0.00015511 | 0.00013406 | 0.00013704 | 5.7254e-05 | 3.4072e-05 | 0.00028104 | 0.00022433 | 2.4567e-05 | 0.00012573 | 0.055423
2030-02-10 12:00 | 0.00016673 | 0.00013406 | 0.00013704 | 5.7526e-05 | 2.2645e-05 | 0.00026973 | 0.00023585 | 2.8137e-05 | 0.00012526 | 0.096129
2030-02-10 13:00 | 0.00016593 | 0.00013406 | 0.00013704 | 5.7526e-05 | 2.4284e-05 | 0.00026596 | 0.00015742 | 2.8185e-05 | 0.00012554 | 0.12398
2030-02-10 14:00 | 0.00015357 | 0.00013406 | 0.00013704 | 5.7442e-05 | 3.3583e-05 | 0.0002559 | 0.00020733 | 3.0018e-05 | 0.00012657 | 0.092929
2030-02-10 15:00 | 0.00014391 | 0.00013406 | 0.00013704 | 5.7589e-05 | 3.2724e-05 | 0.00025967 | 0.00016235 | 2.832e-05 | 0.00012798 | 0.049188
2030-02-10 16:00 | 0.00014483 | 0.00013406 | 0.00013704 | 5.786e-05 | 3.9863e-05 | 0.00026155 | 0.0001459 | 2.837e-05 | 0.00012817 | 0.020319
2030-02-10 17:00 | 0.00018063 | 0.00013406 | 0.00013704 | 5.8007e-05 | 3.3268e-05 | 0.00025904 | 0.00015303 | 2.8428e-05 | 0.00013081 | 0.004896
2030-02-10 18:00 | 0.00020957 | 0.00013406 | 0.00013704 | 5.853e-05 | 3.4014e-05 | 0.00025527 | 0.00013603 | 2.848e-05 | 0.00012761 | 0
2030-02-10 19:00 | 0.00021028 | 0.00013406 | 0.00013704 | 5.6982e-05 | 3.427e-05 | 0.00025024 | 0.00011793 | 2.8533e-05 | 0.0001277 | 0
2030-02-10 20:00 | 0.00017209 | 0.00013406 | 0.00013704 | 5.6125e-05 | 2.6238e-05 | 0.00023955 | 0.00018429 | 2.678e-05 | 0.00012893 | 0
2030-02-10 21:00 | 0.00013419 | 0.00013406 | 0.00013704 | 5.602e-05 | 2.2284e-05 | 0.00022006 | 0.00020075 | 2.6812e-05 | 0.0001293 | 0
2030-02-10 22:00 | 0.00012259 | 0.00013406 | 0.00013704 | 5.5728e-05 | 2.1825e-05 | 0.00020182 | 0.00019965 | 2.6842e-05 | 0.0001278 | 0
2030-02-10 23:00 | 0.00010399 | 0.00011916 | 0.00012181 | 5.5393e-05 | 2.1786e-05 | 0.00020182 | 0.00021391 | 7.8796e-05 | 0.00012874 | 0
2030-02-11 | 7.8219e-05 | 0.00010427 | 0.00010659 | 5.6648e-05 | 2.2186e-05 | 0.00021937 | 0.00030606 | 0.00050572 | 0.00012893 | 0
2030-02-11 01:00 | 5.6343e-05 | 0.00010427 | 0.00010659 | 5.6313e-05 | 2.16e-05 | 0.00021874 | 0.0002918 | 0.00035302 | 0.00012864 | 0
2030-02-11 02:00 | 4.5104e-05 | 0.00010427 | 0.00010659 | 5.6292e-05 | 2.0846e-05 | 0.00023765 | 0.00026931 | 0.00025337 | 0.00012545 | 0
2030-02-11 03:00 | 4.1151e-05 | 0.00010427 | 0.00010659 | 5.5895e-05 | 2.0854e-05 | 0.00025908 | 0.00026163 | 0.00025543 | 0.00012817 | 0
2030-02-11 04:00 | 3.8759e-05 | 0.00010427 | 0.00010659 | 5.5644e-05 | 2.226e-05 | 0.00032905 | 0.00027699 | 0.00023598 | 0.00012836 | 0
2030-02-11 05:00 | 3.8649e-05 | 0.00010427 | 0.00010659 | 7.2791e-05 | 6.9709e-05 | 0.00030762 | 0.00026712 | 0.00022358 | 6.2817e-05 | 0
2030-02-11 06:00 | 4.0991e-05 | 0.00010427 | 0.00010659 | 0.00018257 | 0.0001666 | 0.00031014 | 0.00028193 | 0.00021655 | 2.4826e-05 | 0
2030-02-11 07:00 | 5.0028e-05 | 0.00012661 | 0.00010659 | 0.00019458 | 0.00027893 | 0.00030384 | 0.00025999 | 0.00022028 | 2.9904e-05 | 0
2030-02-11 08:00 | 8.8597e-05 | 0.00013406 | 0.00010659 | 0.00015947 | 0.00034918 | 0.00028808 | 0.00024572 | 0.00023475 | 0.00012385 | 0.002458
2030-02-11 09:00 | 0.00013861 | 0.00013406 | 0.00012943 | 0.00017341 | 0.00033389 | 0.00027736 | 0.00024134 | 0.00024209 | 0.00012385 | 0.03701
2030-02-11 10:00 | 0.0001743 | 0.00013406 | 0.00013704 | 0.00019715 | 0.0003119 | 0.00027862 | 0.00024737 | 0.00024062 | 0.00012469 | 0.087077
2030-02-11 11:00 | 0.00020293 | 0.00013406 | 0.00013704 | 0.00017492 | 0.0003553 | 0.00026349 | 0.00022543 | 0.00023744 | 0.00012723 | 0.11343
2030-02-11 12:00 | 0.00020686 | 0.00013406 | 0.00013704 | 0.00017689 | 0.00027314 | 0.00025908 | 0.00026657 | 0.00021781 | 0.00012789 | 0.17401
2030-02-11 13:00 | 0.00017315 | 0.00013406 | 0.00013704 | 0.0002112 | 0.00017924 | 0.00025404 | 0.00020404 | 0.00028877 | 0.00012686 | 0.21524
2030-02-11 14:00 | 0.00013622 | 0.00013406 | 0.00013704 | 0.00018565 | 0.00017595 | 0.00026034 | 0.00018539 | 0.00028358 | 0.00012573 | 0.20949
2030-02-11 15:00 | 0.00011669 | 0.00013406 | 0.00013704 | 0.00018098 | 0.0001555 | 0.00026223 | 0.00016345 | 0.00023666 | 0.00012648 | 0.14749
2030-02-11 16:00 | 0.00010678 | 0.00013406 | 0.00013704 | 0.00022808 | 9.2059e-05 | 0.00027232 | 0.00014864 | 0.00022234 | 0.00012789 | 0.074536
2030-02-11 17:00 | 0.0001258 | 0.00013406 | 0.00013704 | 0.00018542 | 4.332e-05 | 0.00026791 | 0.00013493 | 0.00010225 | 0.00012733 | 0.027558
2030-02-11 18:00 | 0.00015653 | 0.00013406 | 0.00013704 | 0.0001717 | 3.9211e-05 | 0.00026475 | 0.00017223 | 0 | 0.00012639 | 0
2030-02-11 19:00 | 0.00017642 | 0.00013406 | 0.00013704 | 0.00019359 | 3.6325e-05 | 0.00026097 | 0.00017003 | 0 | 0.00012657 | 0
2030-02-11 20:00 | 0.00016024 | 0.00013406 | 0.00013704 | 0.00020873 | 3.1648e-05 | 0.00025656 | 0.00015797 | 0 | 0.00012667 | 0
2030-02-11 21:00 | 0.00013564 | 0.00013406 | 0.00013704 | 0.00017893 | 2.6381e-05 | 0.00023198 | 0.00022324 | 1.8343e-06 | 0.00012874 | 0
2030-02-11 22:00 | 0.00011485 | 0.00013406 | 0.00013704 | 0.00013755 | 2.6094e-05 | 0.00021054 | 0.00016455 | 5.8592e-05 | 0.00012667 | 0
2030-02-11 23:00 | 8.4704e-05 | 0.00011916 | 0.00012181 | 0.00011267 | 2.6471e-05 | 0.00020991 | 0.00028083 | 0.00022667 | 0.00012695 | 0
2030-02-12 | 5.8354e-05 | 8.9373e-05 | 9.136e-05 | 0.00011181 | 2.7057e-05 | 0.00017389 | 0.00028906 | 0.00036887 | 0.00012714 | 0
2030-02-12 01:00 | 4.3183e-05 | 8.9373e-05 | 9.136e-05 | 0.00011415 | 2.6665e-05 | 0.0001789 | 0.00027589 | 0.0002489 | 0.00012526 | 0
2030-02-12 02:00 | 3.958e-05 | 8.9373e-05 | 9.136e-05 | 0.00011382 | 2.6005e-05 | 0.00019451 | 0.00029344 | 0.00024545 | 8.9147e-05 | 0
2030-02-12 03:00 | 3.8539e-05 | 8.9373e-05 | 9.136e-05 | 9.4538e-05 | 2.55e-05 | 0.00021234 | 0.00029509 | 0.00021274 | 2.2287e-05 | 0
2030-02-12 04:00 | 3.916e-05 | 8.9373e-05 | 9.136e-05 | 9.1109e-05 | 5.5726e-05 | 0.00025749 | 0.00027644 | 0.00025659 | 2.3039e-05 | 0
2030-02-12 05:00 | 4.6876e-05 | 8.9373e-05 | 9.136e-05 | 0.00011677 | 0.00021735 | 0.00029427 | 0.00023805 | 0.00025111 | 1.8337e-05 | 0
2030-02-12 06:00 | 9.0159e-05 | 8.9373e-05 | 9.136e-05 | 0.00017599 | 0.00028706 | 0.00030319 | 0.00029125 | 0.00023821 | 1.6174e-05 | 0
2030-02-12 07:00 | 0.00012953 | 0.00011172 | 9.136e-05 | 0.00020156 | 0.00033447 | 0.0002965 | 0.00024079 | 0.00026898 | 1.5892e-05 | 0
2030-02-12 08:00 | 0.0001336 | 0.00011916 | 9.136e-05 | 0.00021074 | 0.00039186 | 0.00028424 | 0.00024408 | 0.00025966 | 1.5234e-05 | 0.007084
2030-02-12 09:00 | 0.00012331 | 0.00011916 | 0.0001142 | 0.00014935 | 0.00045738 | 0.00027142 | 0.00025231 | 0.00023593 | 2.0594e-05 | 0.033643
2030-02-12 10:00 | 0.0001163 | 0.00011916 | 0.00012181 | 0.00017099 | 0.00052102 | 0.00025582 | 0.0002194 | 0.0002505 | 1.8995e-05 | 0.082173
2030-02-12 11:00 | 0.00011841 | 0.00011916 | 0.00012181 | 0.00020589 | 0.00046576 | 0.00024188 | 0.0002556 | 0.0002286 | 1.8807e-05 | 0.11637
2030-02-12 12:00 | 0.00013081 | 0.00011916 | 0.00012181 | 0.00017933 | 0.00030043 | 0.00023798 | 0.00022378 | 0.00024137 | 1.9936e-05 | 0.1345
2030-02-12 13:00 | 0.0001296 | 0.00011916 | 0.00012181 | 0.00021626 | 0.00028116 | 0.00023408 | 0.00022927 | 0.00022137 | 1.9654e-05 | 0.12085
2030-02-12 14:00 | 0.00011544 | 0.00011916 | 0.00012181 | 0.00019826 | 0.00030476 | 0.0002352 | 0.000147 | 0.00024687 | 2.0124e-05 | 0.094782
2030-02-12 15:00 | 0.0001049 | 0.00011916 | 0.00012181 | 0.00019658 | 0.00030501 | 0.00023575 | 0.00024902 | 0.00024332 | 1.9936e-05 | 0.054443
2030-02-12 16:00 | 0.00010529 | 0.00011916 | 0.00012181 | 0.00020836 | 0.00012852 | 0.00024021 | 0.00011573 | 0.00019407 | 2.1346e-05 | 0.026839
2030-02-12 17:00 | 0.00012877 | 0.00011916 | 0.00012181 | 0.00020154 | 3.8197e-05 | 0.00023798 | 0.00016455 | 3.485e-05 | 2.398e-05 | 0.006511
2030-02-12 18:00 | 0.00016632 | 0.00011916 | 0.00012181 | 0.00019527 | 3.0774e-05 | 0.00023297 | 0.00021611 | 0 | 2.003e-05 | 0
2030-02-12 19:00 | 0.00018722 | 0.00011916 | 0.00012181 | 0.00022276 | 3.0961e-05 | 0.00022238 | 0.0001256 | 0 | 2.0594e-05 | 0
2030-02-12 20:00 | 0.00016837 | 0.00011916 | 0.00012181 | 0.00019761 | 3.025e-05 | 0.00021179 | 0.00021556 | 0 | 2.445e-05 | 0
2030-02-12 21:00 | 0.00014108 | 0.00011916 | 0.00012181 | 0.00018903 | 2.7589e-05 | 0.00018559 | 0.00021446 | 0 | 2.2757e-05 | 0
2030-02-12 22:00 | 0.00011676 | 0.00011916 | 0.00012181 | 0.00016302 | 2.5321e-05 | 0.00016832 | 0.00018374 | 6.0462e-05 | 2.7271e-05 | 0
2030-02-12 23:00 | 8.6456e-05 | 0.00010427 | 0.00010659 | 0.00010934 | 2.5775e-05 | 0.0001672 | 0.00029564 | 0.00024321 | 2.6613e-05 | 0
2030-02-13 | 5.8354e-05 | 8.9373e-05 | 9.136e-05 | 0.00010961 | 2.5985e-05 | 0.00015295 | 0.00030386 | 0.00040036 | 2.5108e-05 | 0
2030-02-13 01:00 | 4.3183e-05 | 8.9373e-05 | 9.136e-05 | 0.00011208 | 2.5263e-05 | 0.0001573 | 0.00030441 | 0.00027098 | 2.9246e-05 | 0
2030-02-13 02:00 | 3.958e-05 | 8.9373e-05 | 9.136e-05 | 0.00010861 | 2.5317e-05 | 0.00016839 | 0.00029673 | 0.00026556 | 2.8775e-05 | 0
2030-02-13 03:00 | 3.8539e-05 | 8.9373e-05 | 9.136e-05 | 8.7993e-05 | 2.4e-05 | 0.00018383 | 0.0003099 | 0.00026189 | 2.934e-05 | 0
2030-02-13 04:00 | 3.916e-05 | 8.9373e-05 | 9.136e-05 | 8.9352e-05 | 5.1613e-05 | 0.00022195 | 0.00029893 | 0.00023825 | 2.981e-05 | 0
2030-02-13 05:00 | 4.6876e-05 | 8.9373e-05 | 9.136e-05 | 0.00011545 | 0.00021999 | 0.00025476 | 0.00029399 | 0.00021089 | 3.0468e-05 | 0
2030-02-13 06:00 | 9.0159e-05 | 8.9373e-05 | 9.136e-05 | 0.00018818 | 0.0002782 | 0.00026683 | 0.00029399 | 0.00017247 | 2.8869e-05 | 0
2030-02-13 07:00 | 0.00012953 | 0.00011172 | 9.136e-05 | 0.00019307 | 0.00031185 | 0.00026104 | 0.00028357 | 0.00016146 | 3.1032e-05 | 0
2030-02-13 08:00 | 0.0001336 | 0.00011916 | 9.136e-05 | 0.00019046 | 0.0003029 | 0.00024946 | 0.00027425 | 0.0002272 | 2.8869e-05 | 0.003301
2030-02-13 09:00 | 0.00012331 | 0.00011916 | 0.0001142 | 0.00018138 | 0.00027987 | 0.00023643 | 0.00026108 | 0.00020712 | 9.9774e-05 | 0.020268
2030-02-13 10:00 | 0.0001163 | 0.00011916 | 0.00012181 | 0.00018822 | 0.00045799 | 0.00022244 | 0.00026602 | 0.00021626 | 0.00010701 | 0.033487
2030-02-13 11:00 | 0.00011841 | 0.00011916 | 0.00012181 | 0.00016739 | 0.00042734 | 0.0002123 | 0.00024956 | 0.00024005 | 0.0001104 | 0.042861
2030-02-13 12:00 | 0.00013081 | 0.00011916 | 0.00012181 | 0.00015742 | 0.00026613 | 0.00020651 | 0.00019855 | 0.00022181 | 0.00011012 | 0.062684
2030-02-13 13:00 | 0.0001296 | 0.00011916 | 0.00012181 | 0.00018328 | 0.00015471 | 0.00020314 | 0.00026712 | 0.00022002 | 0.0001104 | 0.08279
2030-02-13 14:00 | 0.00011544 | 0.00011916 | 0.00012181 | 0.00019968 | 0.00011801 | 0.00020458 | 0.00020898 | 0.00020718 | 0.0001104 | 0.098514
2030-02-13 15:00 | 0.0001049 | 0.00011916 | 0.00012181 | 0.0001676 | 0.00010752 | 0.00020651 | 0.0001651 | 0.00021086 | 0.00010937 | 0.075869
2030-02-13 16:00 | 0.00010529 | 0.00011916 | 0.00012181 | 0.00016672 | 7.9466e-05 | 0.0002041 | 8.9953e-05 | 0.00014866 | 0.00010758 | 0.042755
2030-02-13 17:00 | 0.00012877 | 0.00011916 | 0.00012181 | 0.00018109 | 3.3649e-05 | 0.00019928 | 0.00018484 | 2.0214e-05 | 0.00010551 | 0.011961
2030-02-13 18:00 | 0.00016632 | 0.00011916 | 0.00012181 | 0.00021837 | 2.9469e-05 | 0.00019493 | 0.0001459 | 0 | 0.00010805 | 0
2030-02-13 19:00 | 0.00018722 | 0.00011916 | 0.00012181 | 0.00019738 | 2.9065e-05 | 0.00019252 | 0.00013164 | 1.8427e-06 | 0.00010626 | 0
2030-02-13 20:00 | 0.00016837 | 0.00011916 | 0.00012181 | 0.00018929 | 3.053e-05 | 0.00017997 | 0.00016455 | 0 | 0.00010551 | 0
2030-02-13 21:00 | 0.00014108 | 0.00011916 | 0.00012181 | 0.00018711 | 2.9896e-05 | 0.00015778 | 0.00018868 | 0 | 0.0001089 | 0
2030-02-13 22:00 | 0.00011676 | 0.00011916 | 0.00012181 | 0.00012772 | 2.9632e-05 | 0.00014379 | 0.00019581 | 0 | 0.00010391 | 0
2030-02-13 23:00 | 8.6456e-05 | 0.00010427 | 0.00010659 | 0.00011087 | 3.0168e-05 | 0.00014475 | 0.00021775 | 0.00016169 | 0.00010645 | 0
2030-02-14 | 5.8354e-05 | 8.9373e-05 | 9.136e-05 | 0.00011173 | 2.5632e-05 | 0.00013042 | 0.00028686 | 0.00043618 | 0.00010739 | 0
2030-02-14 01:00 | 4.3183e-05 | 8.9373e-05 | 9.136e-05 | 9.7466e-05 | 2.489e-05 | 0.00013559 | 0.00026273 | 0.00028459 | 0.00010673 | 0
2030-02-14 02:00 | 3.958e-05 | 8.9373e-05 | 9.136e-05 | 9.4977e-05 | 2.409e-05 | 0.0001485 | 0.00026821 | 0.00024442 | 0.00010532 | 0
2030-02-14 03:00 | 3.8539e-05 | 8.9373e-05 | 9.136e-05 | 6.4719e-05 | 2.4039e-05 | 0.00017089 | 0.00027534 | 0.00020052 | 0.0001073 | 0
2030-02-14 04:00 | 3.916e-05 | 8.9373e-05 | 9.136e-05 | 6.7103e-05 | 7.1418e-05 | 0.0001993 | 0.00023146 | 0.00022052 | 0.00010382 | 0
2030-02-14 05:00 | 4.6876e-05 | 8.9373e-05 | 9.136e-05 | 8.9227e-05 | 0.00031903 | 0.00023373 | 0.00022817 | 0.00021852 | 0.00010673 | 0
2030-02-14 06:00 | 9.0159e-05 | 8.9373e-05 | 9.136e-05 | 0.00019014 | 0.00037972 | 0.00024751 | 0.00024572 | 0.00019076 | 0.00010259 | 0
2030-02-14 07:00 | 0.00012953 | 0.00011172 | 9.136e-05 | 0.00017571 | 0.00029682 | 0.00025009 | 0.00025505 | 0.00015383 | 0.00010306 | 0
2030-02-14 08:00 | 0.0001336 | 0.00011916 | 9.136e-05 | 0.00016143 | 0.00031586 | 0.00022857 | 0.0002194 | 0.00014799 | 0.00010278 | 0.003427
2030-02-14 09:00 | 0.00012331 | 0.00011916 | 0.0001142 | 0.00016156 | 0.00026061 | 0.00021221 | 0.00016729 | 0.00019143 | 0.0001057 | 0.023198
2030-02-14 10:00 | 0.0001163 | 0.00011916 | 0.00012181 | 0.0002065 | 0.00034704 | 0.000198 | 0.00026437 | 0.00027345 | 0.00010269 | 0.055727
2030-02-14 11:00 | 0.00011841 | 0.00011916 | 0.00012181 | 0.00021302 | 0.00037073 | 0.00018854 | 0.00021007 | 0.00020427 | 0.00010372 | 0.10103
2030-02-14 12:00 | 0.00013081 | 0.00011916 | 0.00012181 | 0.00018282 | 0.00027269 | 0.00018165 | 0.00018649 | 0.00028088 | 0.00010636 | 0.14526
2030-02-14 13:00 | 0.0001296 | 0.00011916 | 0.00012181 | 0.00020154 | 0.000164 | 0.00017907 | 0.00017826 | 0.00026111 | 0.00010579 | 0.14164
2030-02-14 14:00 | 0.00011544 | 0.00011916 | 0.00012181 | 0.00018964 | 0.00014104 | 0.00017605 | 0.00018594 | 0.00026119 | 0.00010513 | 0.12027
2030-02-14 15:00 | 0.0001049 | 0.00011916 | 0.00012181 | 0.00020436 | 0.00012054 | 0.00017562 | 0.00015632 | 0.00025762 | 0.00010269 | 0.077307
2030-02-14 16:00 | 0.00010529 | 0.00011916 | 0.00012181 | 0.00020311 | 8.9989e-05 | 0.00017863 | 9.5986e-05 | 0.00011708 | 0.0001057 | 0.036096
2030-02-14 17:00 | 0.00012877 | 0.00011916 | 0.00012181 | 0.00022011 | 3.6946e-05 | 0.00017476 | 0.00013164 | 5.4912e-06 | 0.00010673 | 0.007458
2030-02-14 18:00 | 0.00016632 | 0.00011916 | 0.00012181 | 0.00019541 | 3.0631e-05 | 0.00017519 | 0.00011463 | 0 | 0.00010701 | 0
2030-02-14 19:00 | 0.00018722 | 0.00011916 | 0.00012181 | 0.00022228 | 3.0541e-05 | 0.0001739 | 0.0001448 | 0 | 0.00010654 | 0
2030-02-14 20:00 | 0.00016837 | 0.00011916 | 0.00012181 | 0.0001886 | 3.0343e-05 | 0.00016314 | 0.0001075 | 0 | 0.00010654 | 0
2030-02-14 21:00 | 0.00014108 | 0.00011916 | 0.00012181 | 0.00019855 | 2.501e-05 | 0.00013817 | 0.00013932 | 1.8309e-06 | 0.00010626 | 0
2030-02-14 22:00 | 0.00011676 | 0.00011916 | 0.00012181 | 0.00019209 | 2.5201e-05 | 0.00012311 | 0.00015413 | 5.4891e-05 | 0.00010344 | 0
2030-02-14 23:00 | 8.6456e-05 | 0.00010427 | 0.00010659 | 9.9829e-05 | 2.5053e-05 | 0.00012225 | 0.00016619 | 0.000296 | 0.00010767 | 0
2030-02-15 | 5.8354e-05 | 8.9373e-05 | 9.136e-05 | 0.00010188 | 2.5173e-05 | 0.00012966 | 0.00024243 | 0.00038924 | 0.00010683 | 0
2030-02-15 01:00 | 4.3183e-05 | 8.9373e-05 | 9.136e-05 | 9.2865e-05 | 2.5325e-05 | 0.0001348 | 0.00015084 | 0.0002636 | 0.00010325 | 0
2030-02-15 02:00 | 3.958e-05 | 8.9373e-05 | 9.136e-05 | 5.3239e-05 | 2.4408e-05 | 0.00014764 | 0.00024298 | 0.00026911 | 0.00010636 | 0
2030-02-15 03:00 | 3.8539e-05 | 8.9373e-05 | 9.136e-05 | 4.1885e-05 | 2.3507e-05 | 0.00016989 | 0.00016345 | 0.00025623 | 0.00010551 | 0
2030-02-15 04:00 | 3.916e-05 | 8.9373e-05 | 9.136e-05 | 6.2419e-05 | 5.5186e-05 | 0.00019813 | 0.00024189 | 0.00025411 | 0.00010504 | 0
2030-02-15 05:00 | 4.6876e-05 | 8.9373e-05 | 9.136e-05 | 0.00010104 | 0.00020077 | 0.00023237 | 0.00016839 | 0.00025745 | 0.00010156 | 0
2030-02-15 06:00 | 9.0159e-05 | 8.9373e-05 | 9.136e-05 | 0.00018431 | 0.00034106 | 0.00024606 | 0.00016839 | 0.00026057 | 9.7235e-05 | 0
2030-02-15 07:00 | 0.00012953 | 0.00011172 | 9.136e-05 | 0.00022632 | 0.00031808 | 0.00024863 | 0.00020788 | 0.00024187 | 0.00010081 | 0
2030-02-15 08:00 | 0.0001336 | 0.00011916 | 9.136e-05 | 0.00021112 | 0.00029943 | 0.00022723 | 0.00013603 | 0.00026494 | 9.6858e-05 | 0.003268
2030-02-15 09:00 | 0.00012331 | 0.00011916 | 0.0001142 | 0.00019746 | 0.00030067 | 0.00021097 | 0.0001821 | 0.00024804 | 0.00010024 | 0.019169
2030-02-15 10:00 | 0.0001163 | 0.00011916 | 0.00012181 | 0.00020507 | 0.00030776 | 0.00019685 | 0.00018045 | 0.00025318 | 0.00010043 | 0.03034
2030-02-15 11:00 | 0.00011841 | 0.00011916 | 0.00012181 | 0.00018431 | 0.00027992 | 0.00018744 | 0.00017716 | 0.00026221 | 0.00010062 | 0.051238
2030-02-15 12:00 | 0.00013081 | 0.00011916 | 0.00012181 | 0.00019303 | 0.00018143 | 0.00018059 | 0.00013877 | 0.00025515 | 0.00010006 | 0.070548
2030-02-15 13:00 | 0.0001296 | 0.00011916 | 0.00012181 | 0.0002226 | 6.4671e-05 | 0.00017802 | 0.00014206 | 0.00020823 | 0.00010241 | 0.074508
2030-02-15 14:00 | 0.00011544 | 0.00011916 | 0.00012181 | 0.00020518 | 4.2877e-05 | 0.00017503 | 9.5437e-05 | 3.622e-05 | 0.00010335 | 0.07295
2030-02-15 15:00 | 0.0001049 | 0.00011916 | 0.00012181 | 0.00020769 | 3.8279e-05 | 0.0001746 | 0.00015577 | 0 | 0.00010043 | 0.065815
2030-02-15 16:00 | 0.00010529 | 0.00011916 | 0.00012181 | 0.00020696 | 3.8247e-05 | 0.00017759 | 2.907e-05 | 1.8024e-06 | 9.9868e-05 | 0.035857
2030-02-15 17:00 | 0.00012877 | 0.00011916 | 0.00012181 | 0.00020181 | 3.2631e-05 | 0.00017374 | 5.5946e-05 | 0 | 9.9397e-05 | 0.00752
2030-02-15 18:00 | 0.00016632 | 0.00011916 | 0.00012181 | 0.00020221 | 2.9799e-05 | 0.00017417 | 7.8983e-05 | 0 | 0.00010043 | 0
2030-02-15 19:00 | 0.00018722 | 0.00011916 | 0.00012181 | 0.00015399 | 3.0172e-05 | 0.00017289 | 6.6367e-05 | 0 | 9.6858e-05 | 0
2030-02-15 20:00 | 0.00016837 | 0.00011916 | 0.00012181 | 0.00010382 | 3.1621e-05 | 0.00016219 | 5.8689e-05 | 0 | 9.8551e-05 | 0
2030-02-15 21:00 | 0.00014108 | 0.00011916 | 0.00012181 | 9.9264e-05 | 3.1458e-05 | 0.00013737 | 6.4174e-05 | 1.8007e-06 | 9.8175e-05 | 0
2030-02-15 22:00 | 0.00011676 | 0.00011916 | 0.00012181 | 0.00010412 | 3.1439e-05 | 0.00012239 | 0.00010366 | 0 | 9.9397e-05 | 0
2030-02-15 23:00 | 8.6456e-05 | 0.00010427 | 0.00010659 | 7.3188e-05 | 2.9473e-05 | 0.00012153 | 0.00016016 | 0 | 9.968e-05 | 0
2030-02-16 | 5.8354e-05 | 8.9373e-05 | 9.136e-05 | 5.2277e-05 | 2.8222e-05 | 0.00014279 | 0.00014754 | 0 | 0.00010006 | 0
2030-02-16 01:00 | 4.3183e-05 | 8.9373e-05 | 9.136e-05 | 4.2428e-05 | 2.9034e-05 | 0.00014783 | 0.0001821 | 1.8073e-06 | 9.8739e-05 | 0
2030-02-16 02:00 | 3.958e-05 | 8.9373e-05 | 9.136e-05 | 4.3265e-05 | 2.7589e-05 | 0.00015424 | 0.00013932 | 0 | 9.9397e-05 | 0
2030-02-16 03:00 | 3.8539e-05 | 8.9373e-05 | 9.136e-05 | 4.2115e-05 | 2.2777e-05 | 0.00016797 | 0.00014425 | 0 | 9.9962e-05 | 0
2030-02-16 04:00 | 3.916e-05 | 8.9373e-05 | 9.136e-05 | 4.3202e-05 | 2.228e-05 | 0.00020412 | 0.00017277 | 0 | 9.8833e-05 | 0
2030-02-16 05:00 | 4.6876e-05 | 8.9373e-05 | 9.136e-05 | 4.1801e-05 | 2.2206e-05 | 0.00024486 | 0.00013383 | 0 | 9.8739e-05 | 0
2030-02-16 06:00 | 9.0159e-05 | 8.9373e-05 | 9.136e-05 | 4.1257e-05 | 2.1915e-05 | 0.00025721 | 0.00017771 | 3.4215e-05 | 9.6294e-05 | 0
2030-02-16 07:00 | 0.00012953 | 0.00011172 | 9.136e-05 | 4.1738e-05 | 2.2225e-05 | 0.00025035 | 0.0001097 | 2.5139e-05 | 9.7987e-05 | 0
2030-02-16 08:00 | 0.0001336 | 0.00011916 | 9.136e-05 | 3.9856e-05 | 2.2311e-05 | 0.00023845 | 0.00016345 | 2.5055e-05 | 9.526e-05 | 0.009584
2030-02-16 09:00 | 0.00012331 | 0.00011916 | 0.0001142 | 4.0776e-05 | 2.1922e-05 | 0.00022701 | 0.0001086 | 0 | 9.6106e-05 | 0.045246
2030-02-16 10:00 | 0.0001163 | 0.00011916 | 0.00012181 | 4.1675e-05 | 3.8749e-05 | 0.00021373 | 0.00013493 | 2.6723e-05 | 9.8457e-05 | 0.10058
2030-02-16 11:00 | 0.00011841 | 0.00011916 | 0.00012181 | 4.1655e-05 | 4.1654e-05 | 0.00020229 | 0.00012725 | 0 | 9.9209e-05 | 0.20882
2030-02-16 12:00 | 0.00013081 | 0.00011916 | 0.00012181 | 4.3516e-05 | 2.5006e-05 | 0.00019588 | 9.9826e-05 | 0 | 9.6388e-05 | 0.297
2030-02-16 13:00 | 0.0001296 | 0.00011916 | 0.00012181 | 4.247e-05 | 2.2645e-05 | 0.00019222 | 0.0001108 | 2.4956e-05 | 9.9585e-05 | 0.27418
2030-02-16 14:00 | 0.00011544 | 0.00011916 | 0.00012181 | 4.1843e-05 | 2.3006e-05 | 0.00019314 | 0.00017387 | 0 | 0.00010062 | 0.25588
2030-02-16 15:00 | 0.0001049 | 0.00011916 | 0.00012181 | 3.9961e-05 | 2.3138e-05 | 0.00019497 | 8.7759e-05 | 0 | 0.00010391 | 0.18582
2030-02-16 16:00 | 0.00010529 | 0.00011916 | 0.00012181 | 4.0588e-05 | 2.4078e-05 | 0.00019314 | 9.2147e-05 | 2.5015e-05 | 0.00010006 | 0.11555
2030-02-16 17:00 | 0.00012877 | 0.00011916 | 0.00012181 | 4.1801e-05 | 2.7399e-05 | 0.00019039 | 5.2655e-05 | 0 | 0.00010382 | 0.036821
2030-02-16 18:00 | 0.00016632 | 0.00011916 | 0.00012181 | 4.0818e-05 | 2.7931e-05 | 0.00018765 | 9.3792e-05 | 0 | 0.00010034 | 0
2030-02-16 19:00 | 0.00018722 | 0.00011916 | 0.00012181 | 4.0693e-05 | 2.8576e-05 | 0.00018307 | 0.00012012 | 2.6893e-05 | 0.00010203 | 0
2030-02-16 20:00 | 0.00016837 | 0.00011916 | 0.00012181 | 4.1445e-05 | 3.0265e-05 | 0.00017254 | 0.0001267 | 0 | 0.00010175 | 0
2030-02-16 21:00 | 0.00014108 | 0.00011916 | 0.00012181 | 4.0107e-05 | 2.9873e-05 | 0.00015195 | 0.0001437 | 2.5134e-05 | 0.00010382 | 0
2030-02-16 22:00 | 0.00011676 | 0.00011916 | 0.00012181 | 4.0191e-05 | 3.0293e-05 | 0.00013593 | 0.00018429 | 2.5164e-05 | 0.00010184 | 0
2030-02-16 23:00 | 8.6456e-05 | 0.00010427 | 0.00010659 | 4.0149e-05 | 3.0685e-05 | 0.00013547 | 0.00020514 | 2.6995e-05 | 0.00010109 | 0
2030-02-17 | 6.7091e-05 | 0.00010427 | 0.00010659 | 4.0253e-05 | 3.0339e-05 | 0.0001271 | 0.00027425 | 2.7014e-05 | 0.0001057 | 0
2030-02-17 01:00 | 5.291e-05 | 0.00010427 | 0.00010659 | 3.9856e-05 | 2.8013e-05 | 0.00013321 | 0.00024463 | 2.5231e-05 | 0.00010429 | 0
2030-02-17 02:00 | 4.2132e-05 | 0.00010427 | 0.00010659 | 4.0128e-05 | 2.3301e-05 | 0.00014177 | 0.00026547 | 2.5263e-05 | 0.00010438 | 0
2030-02-17 03:00 | 3.973e-05 | 0.00010427 | 0.00010659 | 4.0693e-05 | 2.3165e-05 | 0.00015481 | 0.00024079 | 2.7091e-05 | 0.00010175 | 0
2030-02-17 04:00 | 3.8489e-05 | 0.00010427 | 0.00010659 | 4.0923e-05 | 2.2839e-05 | 0.00018903 | 0.00020898 | 2.527e-05 | 0.00010024 | 0
2030-02-17 05:00 | 4.0111e-05 | 0.00010427 | 0.00010659 | 4.0609e-05 | 2.2637e-05 | 0.00022691 | 0.00020185 | 0 | 9.9491e-05 | 0
2030-02-17 06:00 | 5.314e-05 | 0.00010427 | 0.00010659 | 4.1027e-05 | 2.2365e-05 | 0.00022528 | 0.00020404 | 2.5137e-05 | 9.2721e-05 | 0
2030-02-17 07:00 | 8.2012e-05 | 0.00012661 | 0.00010659 | 4.1696e-05 | 2.2847e-05 | 0.00021877 | 0.00019197 | 0 | 9.7705e-05 | 0
2030-02-17 08:00 | 0.0001198 | 0.00013406 | 0.00010659 | 4.3014e-05 | 2.2202e-05 | 0.00020491 | 0.00019417 | 0 | 9.9115e-05 | 0.026323
2030-02-17 09:00 | 0.00014184 | 0.00013406 | 0.00012943 | 4.2909e-05 | 2.261e-05 | 0.00019636 | 0.00021885 | 0 | 0.00010034 | 0.14712
2030-02-17 10:00 | 0.00014798 | 0.00013406 | 0.00013704 | 4.0379e-05 | 2.2027e-05 | 0.00019025 | 0.00019965 | 2.4843e-05 | 0.00010325 | 0.26806
2030-02-17 11:00 | 0.00015511 | 0.00013406 | 0.00013704 | 3.9312e-05 | 2.2035e-05 | 0.00017518 | 0.0002353 | 1.7704e-06 | 9.8457e-05 | 0.35671
2030-02-17 12:00 | 0.00016673 | 0.00013406 | 0.00013704 | 4.0797e-05 | 2.181e-05 | 0.00016458 | 0.00018155 | 0.00015312 | 0.00010325 | 0.39024
2030-02-17 13:00 | 0.00016593 | 0.00013406 | 0.00013704 | 4.0651e-05 | 2.1713e-05 | 0.00016173 | 0.00016564 | 5.34e-05 | 0.00010297 | 0.36038
2030-02-17 14:00 | 0.00015357 | 0.00013406 | 0.00013704 | 3.9438e-05 | 2.2132e-05 | 0.00016295 | 0.00010092 | 0 | 9.9021e-05 | 0.30284
2030-02-17 15:00 | 0.00014391 | 0.00013406 | 0.00013704 | 3.8999e-05 | 2.2093e-05 | 0.00016825 | 0.00021172 | 2.4875e-05 | 9.968e-05 | 0.20362
2030-02-17 16:00 | 0.00014483 | 0.00013406 | 0.00013704 | 4.1194e-05 | 2.2054e-05 | 0.00017232 | 4.388e-05 | 1.7805e-06 | 0.00010325 | 0.10084
2030-02-17 17:00 | 0.00018063 | 0.00013406 | 0.00013704 | 3.9459e-05 | 2.2128e-05 | 0.00017151 | 8.8307e-05 | 2.6682e-05 | 0.00010316 | 0.026734
2030-02-17 18:00 | 0.00020957 | 0.00013406 | 0.00013704 | 4.385e-05 | 2.188e-05 | 0.00016621 | 0.00017991 | 4.2744e-05 | 0.00010015 | 0
2030-02-17 19:00 | 0.00021028 | 0.00013406 | 0.00013704 | 4.2324e-05 | 2.2109e-05 | 0.00016132 | 9.3792e-05 | 3.2118e-05 | 0.00010344 | 0
2030-02-17 20:00 | 0.00017209 | 0.00013406 | 0.00013704 | 4.1069e-05 | 2.3561e-05 | 0.00016092 | 0.00010366 | 2.6795e-05 | 0.00010062 | 0
2030-02-17 21:00 | 0.00013419 | 0.00013406 | 0.00013704 | 4.2386e-05 | 2.3255e-05 | 0.00014218 | 0.00021336 | 2.6812e-05 | 0.00010354 | 0
2030-02-17 22:00 | 0.00012259 | 0.00013406 | 0.00013704 | 4.1487e-05 | 2.3422e-05 | 0.00012873 | 0.000164 | 5.7284e-05 | 0.00010015 | 0
2030-02-17 23:00 | 0.00010399 | 0.00011916 | 0.00012181 | 4.2512e-05 | 2.3783e-05 | 0.00013036 | 0.00024682 | 0.00023853 | 0.00010325 | 0
2030-02-18 | 7.8219e-05 | 0.00010427 | 0.00010659 | 4.3076e-05 | 2.3558e-05 | 0.00015903 | 0.00026876 | 0.00051335 | 0.00010485 | 0
2030-02-18 01:00 | 5.6343e-05 | 0.00010427 | 0.00010659 | 4.3223e-05 | 2.3348e-05 | 0.00015669 | 0.00024627 | 0.00025551 | 0.00010438 | 0
2030-02-18 02:00 | 4.5104e-05 | 0.00010427 | 0.00010659 | 4.2888e-05 | 2.2668e-05 | 0.0001782 | 0.00023805 | 0.00018734 | 0.00010419 | 0
2030-02-18 03:00 | 4.1151e-05 | 0.00010427 | 0.00010659 | 4.3181e-05 | 2.2443e-05 | 0.00021609 | 0.00024518 | 3.4258e-05 | 0.00010062 | 0
2030-02-18 04:00 | 3.8759e-05 | 0.00010427 | 0.00010659 | 5.5769e-05 | 2.3728e-05 | 0.00025678 | 0.00025395 | 0 | 0.00010015 | 0
2030-02-18 05:00 | 3.8649e-05 | 0.00010427 | 0.00010659 | 7.9712e-05 | 7.7854e-05 | 0.00022778 | 0.00020952 | 0.00017903 | 9.9962e-05 | 0
2030-02-18 06:00 | 4.0991e-05 | 0.00010427 | 0.00010659 | 0.00018972 | 0.00011081 | 0.00022498 | 0.00023311 | 0.0003419 | 0.00010147 | 0
2030-02-18 07:00 | 5.0028e-05 | 0.00012661 | 0.00010659 | 0.000129 | 0.00016726 | 0.0002217 | 0.0002172 | 0.00030935 | 9.4884e-05 | 0
2030-02-18 08:00 | 8.8597e-05 | 0.00013406 | 0.00010659 | 0.00012691 | 0.00029119 | 0.00021094 | 0.00021062 | 0.00027143 | 9.9303e-05 | 0.003
2030-02-18 09:00 | 0.00013861 | 0.00013406 | 0.00012943 | 0.00012762 | 0.00026246 | 0.00020112 | 0.00021117 | 0.00026569 | 0.00010316 | 0.013659
2030-02-18 10:00 | 0.0001743 | 0.00013406 | 0.00013704 | 0.00012429 | 0.00029627 | 0.00019832 | 0.00021611 | 0.00026189 | 9.9491e-05 | 0.022303
2030-02-18 11:00 | 0.00020293 | 0.00013406 | 0.00013704 | 0.00012935 | 0.00022992 | 0.00018803 | 0.00020623 | 0.00026906 | 0.00010034 | 0.028359
2030-02-18 12:00 | 0.00020686 | 0.00013406 | 0.00013704 | 0.00018425 | 0.00019806 | 0.00018288 | 0.00019746 | 0.00025314 | 0.00010071 | 0.038569
2030-02-18 13:00 | 0.00017315 | 0.00013406 | 0.00013704 | 0.00021101 | 0.0001323 | 0.00018756 | 0.00015467 | 0.000264 | 0.0001025 | 0.034859
2030-02-18 14:00 | 0.00013622 | 0.00013406 | 0.00013704 | 0.00018853 | 9.7629e-05 | 0.00019177 | 0.00018704 | 0.00022845 | 0.00010212 | 0.046461
2030-02-18 15:00 | 0.00011669 | 0.00013406 | 0.00013704 | 0.00020995 | 9.2696e-05 | 0.00018896 | 8.1177e-05 | 0.00022317 | 9.8551e-05 | 0.043571
2030-02-18 16:00 | 0.00010678 | 0.00013406 | 0.00013704 | 0.00019154 | 6.4652e-05 | 0.00020159 | 8.0628e-05 | 0.0002393 | 0.00010109 | 0.02464
2030-02-18 17:00 | 0.0001258 | 0.00013406 | 0.00013704 | 0.0001845 | 3.6259e-05 | 0.00020393 | 0.00016619 | 0.00014832 | 0.00010137 | 0.008133
2030-02-18 18:00 | 0.00015653 | 0.00013406 | 0.00013704 | 0.00019677 | 3.7556e-05 | 0.00019972 | 0.00010037 | 1.2511e-05 | 0.00010306 | 0
2030-02-18 19:00 | 0.00017642 | 0.00013406 | 0.00013704 | 0.00020942 | 3.2378e-05 | 0.00019972 | 0.00011847 | 0 | 9.9303e-05 | 0
2030-02-18 20:00 | 0.00016024 | 0.00013406 | 0.00013704 | 0.00018015 | 3.5431e-05 | 0.00019411 | 0.00017332 | 0 | 0.00010372 | 0
2030-02-18 21:00 | 0.00013564 | 0.00013406 | 0.00013704 | 0.00018433 | 3.394e-05 | 0.00017025 | 0.000164 | 0 | 0.00010259 | 0
2030-02-18 22:00 | 0.00011485 | 0.00013406 | 0.00013704 | 0.00019817 | 3.6057e-05 | 0.00016324 | 0.0001832 | 0 | 0.00010372 | 0
2030-02-18 23:00 | 8.4704e-05 | 0.00011916 | 0.00012181 | 0.00010209 | 3.194e-05 | 0.00015388 | 0.00024024 | 0.00022099 | 0.00010297 | 0
2030-02-19 | 5.8354e-05 | 8.9373e-05 | 9.136e-05 | 9.9327e-05 | 3.0289e-05 | 0.0001568 | 0.00025011 | 0.00042353 | 0.00010288 | 0
2030-02-19 01:00 | 4.3183e-05 | 8.9373e-05 | 9.136e-05 | 0.00010359 | 2.8191e-05 | 0.00016133 | 0.00027973 | 0.00027402 | 0.00010448 | 0
2030-02-19 02:00 | 3.958e-05 | 8.9373e-05 | 9.136e-05 | 9.1527e-05 | 2.9228e-05 | 0.0001754 | 0.00026712 | 0.00023317 | 0.0001041 | 0
2030-02-19 03:00 | 3.8539e-05 | 8.9373e-05 | 9.136e-05 | 5.9512e-05 | 2.7329e-05 | 0.00019148 | 0.00026712 | 0.00023676 | 0.00010448 | 0
2030-02-19 04:00 | 3.916e-05 | 8.9373e-05 | 9.136e-05 | 6.1645e-05 | 4.1654e-05 | 0.00023219 | 0.00025944 | 0.0002225 | 0.00010006 | 0
2030-02-19 05:00 | 4.6876e-05 | 8.9373e-05 | 9.136e-05 | 9.1297e-05 | 0.00015103 | 0.00026536 | 0.00022378 | 0.00021892 | 9.9021e-05 | 0
2030-02-19 06:00 | 9.0159e-05 | 8.9373e-05 | 9.136e-05 | 0.00020422 | 0.00035663 | 0.0002734 | 0.00026382 | 0.00022778 | 9.8833e-05 | 0
2030-02-19 07:00 | 0.00012953 | 0.00011172 | 9.136e-05 | 0.00019842 | 0.00043829 | 0.00026737 | 0.00023914 | 0.00026706 | 9.8457e-05 | 0
2030-02-19 08:00 | 0.0001336 | 0.00011916 | 9.136e-05 | 0.00019694 | 0.000457 | 0.00025631 | 0.00021172 | 0.00025098 | 0.00010053 | 0.014508
2030-02-19 09:00 | 0.00012331 | 0.00011916 | 0.0001142 | 0.00016695 | 0.00042576 | 0.00024475 | 0.00021665 | 0.00023317 | 9.968e-05 | 0.035164
2030-02-19 10:00 | 0.0001163 | 0.00011916 | 0.00012181 | 0.00019506 | 0.00047838 | 0.00023068 | 0.00024024 | 0.00024578 | 9.8551e-05 | 0.066705
2030-02-19 11:00 | 0.00011841 | 0.00011916 | 0.00012181 | 0.00018918 | 0.00040087 | 0.00021812 | 0.00022598 | 0.00025841 | 0.00010194 | 0.11501
2030-02-19 12:00 | 0.00013081 | 0.00011916 | 0.00012181 | 0.00017881 | 0.00032347 | 0.0002146 | 0.00022269 | 0.00022094 | 0.00010203 | 0.16302
2030-02-19 13:00 | 0.0001296 | 0.00011916 | 0.00012181 | 0.00020102 | 0.0003095 | 0.00021108 | 0.00019526 | 0.0002497 | 0.00010288 | 0.1649
2030-02-19 14:00 | 0.00011544 | 0.00011916 | 0.00012181 | 0.00019117 | 0.00032059 | 0.00021209 | 0.00019417 | 0.00023011 | 0.0001009 | 0.20209
2030-02-19 15:00 | 0.0001049 | 0.00011916 | 0.00012181 | 0.00019474 | 0.00031251 | 0.00021259 | 0.0001651 | 0.00024812 | 0.0001025 | 0.19621
2030-02-19 16:00 | 0.00010529 | 0.00011916 | 0.00012181 | 0.00019805 | 0.00026358 | 0.00021661 | 9.5437e-05 | 0.00024101 | 0.00010259 | 0.12645
2030-02-19 17:00 | 0.00012877 | 0.00011916 | 0.00012181 | 0.00019826 | 6.9123e-05 | 0.0002146 | 0.0001459 | 7.5657e-05 | 0.00010194 | 0.040972
2030-02-19 18:00 | 0.00016632 | 0.00011916 | 0.00012181 | 0.00017896 | 3.6204e-05 | 0.00021008 | 0.00016455 | 1.8041e-06 | 9.8927e-05 | 0
2030-02-19 19:00 | 0.00018722 | 0.00011916 | 0.00012181 | 0.00019663 | 3.1936e-05 | 0.00020053 | 0.00011299 | 0 | 0.00010297 | 0
2030-02-19 20:00 | 0.00016837 | 0.00011916 | 0.00012181 | 0.00020639 | 2.9628e-05 | 0.00019098 | 0.00016345 | 0 | 0.00010335 | 0
2030-02-19 21:00 | 0.00014108 | 0.00011916 | 0.00012181 | 0.00018929 | 2.5096e-05 | 0.00016736 | 0.00017168 | 0 | 0.0001009 | 0
2030-02-19 22:00 | 0.00011676 | 0.00011916 | 0.00012181 | 0.00015633 | 2.482e-05 | 0.00015178 | 0.00018923 | 5.9454e-05 | 0.00010194 | 0
2030-02-19 23:00 | 8.6456e-05 | 0.00010427 | 0.00010659 | 0.0001009 | 2.4229e-05 | 0.00015077 | 0.00023421 | 0.00024833 | 0.00010212 | 0
2030-02-20 | 5.8354e-05 | 8.9373e-05 | 9.136e-05 | 0.00010253 | 2.4381e-05 | 0.00017174 | 0.00026492 | 0.00037776 | 0.00010081 | 0
2030-02-20 01:00 | 4.3183e-05 | 8.9373e-05 | 9.136e-05 | 0.00010403 | 2.3895e-05 | 0.00017661 | 0.00025999 | 0.00024692 | 0.00010053 | 0
2030-02-20 02:00 | 3.958e-05 | 8.9373e-05 | 9.136e-05 | 8.5546e-05 | 2.3519e-05 | 0.00018907 | 0.00026218 | 0.0002596 | 0.00010391 | 0
2030-02-20 03:00 | 3.8539e-05 | 8.9373e-05 | 9.136e-05 | 5.5435e-05 | 2.3138e-05 | 0.00020641 | 0.00024518 | 0.00025258 | 0.00010015 | 0
2030-02-20 04:00 | 3.916e-05 | 8.9373e-05 | 9.136e-05 | 6.5639e-05 | 3.923e-05 | 0.00024921 | 0.00024024 | 0.00026519 | 0.00010485 | 0
2030-02-20 05:00 | 4.6876e-05 | 8.9373e-05 | 9.136e-05 | 0.00010374 | 0.00018286 | 0.00028605 | 0.0002353 | 0.00026529 | 0.00010015 | 0
2030-02-20 06:00 | 9.0159e-05 | 8.9373e-05 | 9.136e-05 | 0.00019382 | 0.00029045 | 0.00029959 | 0.00023969 | 0.00024721 | 9.9962e-05 | 0
2030-02-20 07:00 | 0.00012953 | 0.00011172 | 9.136e-05 | 0.00018138 | 0.00038379 | 0.00029309 | 0.00018813 | 0.00025246 | 9.5448e-05 | 0
2030-02-20 08:00 | 0.0001336 | 0.00011916 | 9.136e-05 | 0.00019612 | 0.00044746 | 0.00028009 | 0.00021062 | 0.00024332 | 9.8551e-05 | 0.012662
2030-02-20 09:00 | 0.00012331 | 0.00011916 | 0.0001142 | 0.00018456 | 0.00036007 | 0.00026546 | 0.00018594 | 0.00024856 | 9.9115e-05 | 0.055867
2030-02-20 10:00 | 0.0001163 | 0.00011916 | 0.00012181 | 0.00019516 | 0.00036144 | 0.00024975 | 0.00021117 | 0.00024863 | 9.9115e-05 | 0.16519
2030-02-20 11:00 | 0.00011841 | 0.00011916 | 0.00012181 | 0.00020798 | 0.00035863 | 0.00023837 | 0.00022159 | 0.00025401 | 0.00010015 | 0.32565
2030-02-20 12:00 | 0.00013081 | 0.00011916 | 0.00012181 | 0.00017187 | 0.00035371 | 0.00023187 | 0.00018539 | 0.00023619 | 0.00010175 | 0.456
2030-02-20 13:00 | 0.0001296 | 0.00011916 | 0.00012181 | 0.00019414 | 0.000321 | 0.00022808 | 0.00016126 | 0.00023617 | 0.00010363 | 0.49525
2030-02-20 14:00 | 0.00011544 | 0.00011916 | 0.00012181 | 0.00017837 | 0.00036784 | 0.00022971 | 0.00016894 | 0.000229 | 9.9397e-05 | 0.46354
2030-02-20 15:00 | 0.0001049 | 0.00011916 | 0.00012181 | 0.00017827 | 0.000341 | 0.00023187 | 0.0001629 | 0.00023625 | 9.9962e-05 | 0.34599
2030-02-20 16:00 | 0.00010529 | 0.00011916 | 0.00012181 | 0.00019844 | 0.00010788 | 0.00022916 | 4.1137e-05 | 0.00024888 | 0.00010344 | 0.18976
2030-02-20 17:00 | 0.00012877 | 0.00011916 | 0.00012181 | 0.00019721 | 3.6305e-05 | 0.00022375 | 0.00018704 | 7.9474e-05 | 0.00010391 | 0.053966
2030-02-20 18:00 | 0.00016632 | 0.00011916 | 0.00012181 | 0.00017214 | 3.1741e-05 | 0.00021887 | 0.00011738 | 0 | 0.0001025 | 0
2030-02-20 19:00 | 0.00018722 | 0.00011916 | 0.00012181 | 0.00020898 | 3.2526e-05 | 0.00021616 | 0.00014864 | 0 | 0.00010278 | 0
2030-02-20 20:00 | 0.00016837 | 0.00011916 | 0.00012181 | 0.00019974 | 3.2243e-05 | 0.00020208 | 0.00014919 | 0 | 0.00010306 | 0
2030-02-20 21:00 | 0.00014108 | 0.00011916 | 0.00012181 | 0.00019332 | 3.199e-05 | 0.00017716 | 0.0001629 | 1.809e-06 | 0.00010288 | 0
2030-02-20 22:00 | 0.00011676 | 0.00011916 | 0.00012181 | 0.00018665 | 3.246e-05 | 0.00016144 | 0.00018649 | 5.9537e-05 | 0.00010269 | 0
2030-02-20 23:00 | 8.6456e-05 | 0.00010427 | 0.00010659 | 0.00010071 | 2.8553e-05 | 0.00016253 | 0.00023859 | 0.00025065 | 9.9115e-05 | 0
2030-02-21 | 5.8354e-05 | 8.9373e-05 | 9.136e-05 | 0.0001015 | 2.4268e-05 | 0.00018051 | 0.00027205 | 0.00039483 | 0.00010297 | 0
2030-02-21 01:00 | 4.3183e-05 | 8.9373e-05 | 9.136e-05 | 0.00010428 | 2.4855e-05 | 0.00018563 | 0.00025066 | 0.00024938 | 0.00010372 | 0
2030-02-21 02:00 | 3.958e-05 | 8.9373e-05 | 9.136e-05 | 0.00010246 | 2.4288e-05 | 0.00019873 | 0.00025724 | 0.00023684 | 0.00010316 | 0
2030-02-21 03:00 | 3.8539e-05 | 8.9373e-05 | 9.136e-05 | 7.0491e-05 | 2.3126e-05 | 0.00021695 | 0.00026163 | 0.00025677 | 0.00010109 | 0
2030-02-21 04:00 | 3.916e-05 | 8.9373e-05 | 9.136e-05 | 6.5012e-05 | 4.0601e-05 | 0.00026193 | 0.00025724 | 0.00023515 | 9.8645e-05 | 0
2030-02-21 05:00 | 4.6876e-05 | 8.9373e-05 | 9.136e-05 | 9.7988e-05 | 0.00018874 | 0.00030065 | 0.00022653 | 0.00023866 | 9.7799e-05 | 0
2030-02-21 06:00 | 9.0159e-05 | 8.9373e-05 | 9.136e-05 | 0.00020614 | 0.00031871 | 0.00031489 | 0.00023201 | 0.00022591 | 9.9491e-05 | 0
2030-02-21 07:00 | 0.00012953 | 0.00011172 | 9.136e-05 | 0.00021415 | 0.00037107 | 0.00030806 | 0.00020788 | 0.00020787 | 8.6796e-05 | 0
2030-02-21 08:00 | 0.0001336 | 0.00011916 | 9.136e-05 | 0.00020482 | 0.00043091 | 0.00029439 | 0.00023311 | 0.00025106 | 6.8177e-05 | 0.051126
2030-02-21 09:00 | 0.00012331 | 0.00011916 | 0.0001142 | 0.00019106 | 0.00036308 | 0.00027902 | 0.00021611 | 0.00024026 | 0.0001009 | 0.17285
2030-02-21 10:00 | 0.0001163 | 0.00011916 | 0.00012181 | 0.00020854 | 0.00036265 | 0.0002625 | 0.00021227 | 0.00024943 | 9.9397e-05 | 0.31061
2030-02-21 11:00 | 0.00011841 | 0.00011916 | 0.00012181 | 0.00017847 | 0.00037641 | 0.00025054 | 0.00021611 | 0.00026216 | 9.9774e-05 | 0.42545
2030-02-21 12:00 | 0.00013081 | 0.00011916 | 0.00012181 | 0.00016415 | 0.00032729 | 0.00024371 | 0.00018649 | 0.00024248 | 0.00010053 | 0.49851
2030-02-21 13:00 | 0.0001296 | 0.00011916 | 0.00012181 | 0.00019119 | 0.00032186 | 0.00023973 | 0.00015577 | 0.00025881 | 9.7987e-05 | 0.51843
2030-02-21 14:00 | 0.00011544 | 0.00011916 | 0.00012181 | 0.00019922 | 0.00031075 | 0.00024143 | 0.00017661 | 0.00026261 | 0.00010137 | 0.49607
2030-02-21 15:00 | 0.0001049 | 0.00011916 | 0.00012181 | 0.00018387 | 0.00030081 | 0.00024371 | 0.0001097 | 0.0002447 | 9.8457e-05 | 0.40692
2030-02-21 16:00 | 0.00010529 | 0.00011916 | 0.00012181 | 0.00019351 | 0.00012462 | 0.00024086 | 5.9786e-05 | 0.00026467 | 9.7799e-05 | 0.25682
2030-02-21 17:00 | 0.00012877 | 0.00011916 | 0.00012181 | 0.00020484 | 4.2586e-05 | 0.00023517 | 8.4468e-05 | 0.00018152 | 0.000101 | 0.079585
2030-02-21 18:00 | 0.00016632 | 0.00011916 | 0.00012181 | 0.00018034 | 3.3159e-05 | 0.00023005 | 0.00015358 | 0.00012533 | 9.8457e-05 | 0
2030-02-21 19:00 | 0.00018722 | 0.00011916 | 0.00012181 | 0.00020719 | 3.1625e-05 | 0.0002272 | 8.3371e-05 | 2.9093e-05 | 9.8645e-05 | 0
2030-02-21 20:00 | 0.00016837 | 0.00011916 | 0.00012181 | 0.00020942 | 3.4278e-05 | 0.00021239 | 8.7759e-05 | 0 | 0.00010184 | 0
2030-02-21 21:00 | 0.00014108 | 0.00011916 | 0.00012181 | 0.00019552 | 2.9869e-05 | 0.0001862 | 0.00010366 | 0 | 9.8551e-05 | 0
2030-02-21 22:00 | 0.00011676 | 0.00011916 | 0.00012181 | 0.00018492 | 2.6859e-05 | 0.00016969 | 0.00010312 | 5.6316e-05 | 0.00010137 | 0
2030-02-21 23:00 | 8.6456e-05 | 0.00010427 | 0.00010659 | 0.00010146 | 2.5977e-05 | 0.00017083 | 0.00023201 | 0.0002832 | 9.9021e-05 | 0
2030-02-22 | 5.8354e-05 | 8.9373e-05 | 9.136e-05 | 0.00010271 | 2.5084e-05 | 0.00017276 | 0.00019746 | 0.00033815 | 0.00010306 | 0
2030-02-22 01:00 | 4.3183e-05 | 8.9373e-05 | 9.136e-05 | 0.0001047 | 2.4299e-05 | 0.00017767 | 0.00019746 | 0.00023678 | 0.00010288 | 0
2030-02-22 02:00 | 3.958e-05 | 8.9373e-05 | 9.136e-05 | 0.0001006 | 2.4132e-05 | 0.0001902 | 0.0002013 | 0.00026237 | 9.8551e-05 | 0
2030-02-22 03:00 | 3.8539e-05 | 8.9373e-05 | 9.136e-05 | 8.8056e-05 | 2.3721e-05 | 0.00020764 | 0.0002002 | 0.0002626 | 0.0001025 | 0
2030-02-22 04:00 | 3.916e-05 | 8.9373e-05 | 9.136e-05 | 6.796e-05 | 3.9564e-05 | 0.00025069 | 0.00021775 | 0.00025003 | 9.8927e-05 | 0
2030-02-22 05:00 | 4.6876e-05 | 8.9373e-05 | 9.136e-05 | 0.00010315 | 0.00016696 | 0.00028775 | 0.0001832 | 0.00025193 | 0.00010212 | 0
2030-02-22 06:00 | 9.0159e-05 | 8.9373e-05 | 9.136e-05 | 0.000192 | 0.00034067 | 0.00030138 | 0.00024079 | 0.00024467 | 9.8551e-05 | 0
2030-02-22 07:00 | 0.00012953 | 0.00011172 | 9.136e-05 | 0.00021714 | 0.00035093 | 0.00029484 | 0.00020678 | 0.0002246 | 9.9021e-05 | 0
2030-02-22 08:00 | 0.0001336 | 0.00011916 | 9.136e-05 | 0.00019886 | 0.00042755 | 0.00028176 | 0.00017607 | 0.00023556 | 9.8927e-05 | 0.057995
2030-02-22 09:00 | 0.00012331 | 0.00011916 | 0.0001142 | 0.00017044 | 0.00026881 | 0.00026704 | 0.00020898 | 0.00027389 | 9.8645e-05 | 0.21585
2030-02-22 10:00 | 0.0001163 | 0.00011916 | 0.00012181 | 0.00018496 | 0.00033702 | 0.00025124 | 0.00020623 | 0.00022657 | 9.8833e-05 | 0.38665
2030-02-22 11:00 | 0.00011841 | 0.00011916 | 0.00012181 | 0.00019612 | 0.00028386 | 0.00023979 | 0.00020349 | 0.0002685 | 0.00010109 | 0.50833
2030-02-22 12:00 | 0.00013081 | 0.00011916 | 0.00012181 | 0.0001744 | 0.00018413 | 0.00023325 | 0.00019526 | 0.00023763 | 9.8833e-05 | 0.5761
2030-02-22 13:00 | 0.0001296 | 0.00011916 | 0.00012181 | 0.00018627 | 7.3333e-05 | 0.00022944 | 0.00015906 | 0.00022315 | 0.00010212 | 0.58199
2030-02-22 14:00 | 0.00011544 | 0.00011916 | 0.00012181 | 0.00018307 | 3.9859e-05 | 0.00023107 | 0.00014864 | 0.00016105 | 9.9209e-05 | 0.53248
2030-02-22 15:00 | 0.0001049 | 0.00011916 | 0.00012181 | 0.00018956 | 4.0392e-05 | 0.00023325 | 0.00010586 | 0.00014279 | 9.8833e-05 | 0.41646
2030-02-22 16:00 | 0.00010529 | 0.00011916 | 0.00012181 | 0.00019198 | 3.7397e-05 | 0.00023053 | 0.00014041 | 0.00010077 | 0.00010222 | 0.25153
2030-02-22 17:00 | 0.00012877 | 0.00011916 | 0.00012181 | 0.00020566 | 3.2833e-05 | 0.00022508 | 4.4976e-05 | 0 | 9.8739e-05 | 0.078269
2030-02-22 18:00 | 0.00016632 | 0.00011916 | 0.00012181 | 0.0001965 | 2.9776e-05 | 0.00022017 | 0.00015522 | 0 | 0.00010222 | 0
2030-02-22 19:00 | 0.00018722 | 0.00011916 | 0.00012181 | 0.00020037 | 3.0122e-05 | 0.00021745 | 0.00010147 | 0 | 9.8551e-05 | 0
2030-02-22 20:00 | 0.00016837 | 0.00011916 | 0.00012181 | 0.00010581 | 3.1361e-05 | 0.00020328 | 0.00012067 | 1.836e-06 | 0.00010034 | 0
2030-02-22 21:00 | 0.00014108 | 0.00011916 | 0.00012181 | 0.00010497 | 3.147e-05 | 0.00017821 | 7.4595e-05 | 0 | 0.00010043 | 0
2030-02-22 22:00 | 0.00011676 | 0.00011916 | 0.00012181 | 0.00010786 | 2.5977e-05 | 0.00016241 | 0.00020459 | 0 | 9.8457e-05 | 0
2030-02-22 23:00 | 8.6456e-05 | 0.00010427 | 0.00010659 | 9.5939e-05 | 2.3596e-05 | 0.0001635 | 0.00015797 | 0 | 0.00010241 | 0
2030-02-23 | 5.8354e-05 | 8.9373e-05 | 9.136e-05 | 8.5818e-05 | 2.4746e-05 | 0.00017836 | 0.0002183 | 0 | 0.00010222 | 0
2030-02-23 01:00 | 4.3183e-05 | 8.9373e-05 | 9.136e-05 | 5.6083e-05 | 2.3662e-05 | 0.00018465 | 0.00019746 | 1.8478e-06 | 0.00010128 | 0
2030-02-23 02:00 | 3.958e-05 | 8.9373e-05 | 9.136e-05 | 4.5816e-05 | 2.3278e-05 | 0.00019265 | 0.0002183 | 0 | 0.00010297 | 0
2030-02-23 03:00 | 3.8539e-05 | 8.9373e-05 | 9.136e-05 | 4.4394e-05 | 2.2901e-05 | 0.0002098 | 0.0002183 | 0 | 0.00010363 | 0
2030-02-23 04:00 | 3.916e-05 | 8.9373e-05 | 9.136e-05 | 4.523e-05 | 2.2462e-05 | 0.00025496 | 0.00020843 | 0 | 0.00010184 | 0
2030-02-23 05:00 | 4.6876e-05 | 8.9373e-05 | 9.136e-05 | 4.5418e-05 | 2.2812e-05 | 0.00030584 | 0.00021446 | 0 | 0.00010118 | 0
2030-02-23 06:00 | 9.0159e-05 | 8.9373e-05 | 9.136e-05 | 4.339e-05 | 2.219e-05 | 0.00032128 | 0.00021336 | 0 | 0.00010175 | 0
2030-02-23 07:00 | 0.00012953 | 0.00011172 | 9.136e-05 | 4.2533e-05 | 2.2571e-05 | 0.0003127 | 0.00020239 | 3.294e-05 | 9.8081e-05 | 0
2030-02-23 08:00 | 0.0001336 | 0.00011916 | 9.136e-05 | 4.3097e-05 | 2.3266e-05 | 0.00029784 | 0.00016071 | 0 | 9.9585e-05 | 0.023404
2030-02-23 09:00 | 0.00012331 | 0.00011916 | 0.0001142 | 4.2428e-05 | 2.4598e-05 | 0.00028355 | 0.00019307 | 2.5445e-05 | 9.9962e-05 | 0.092056
2030-02-23 10:00 | 0.0001163 | 0.00011916 | 0.00012181 | 4.4624e-05 | 2.4268e-05 | 0.00026697 | 0.00018155 | 0 | 9.9585e-05 | 0.18145
2030-02-23 11:00 | 0.00011841 | 0.00011916 | 0.00012181 | 4.3076e-05 | 2.3453e-05 | 0.00025268 | 0.00022049 | 0 | 0.00010269 | 0.29282
2030-02-23 12:00 | 0.00013081 | 0.00011916 | 0.00012181 | 4.3787e-05 | 2.7997e-05 | 0.00024467 | 0.00018923 | 2.5364e-05 | 0.00010212 | 0.37805
2030-02-23 13:00 | 0.0001296 | 0.00011916 | 0.00012181 | 4.4854e-05 | 3.4693e-05 | 0.0002401 | 0.00020294 | 0 | 0.00010354 | 0.37477
2030-02-23 14:00 | 0.00011544 | 0.00011916 | 0.00012181 | 4.1174e-05 | 4.226e-05 | 0.00024124 | 0.00016071 | 0 | 0.00010259 | 0.34108
2030-02-23 15:00 | 0.0001049 | 0.00011916 | 0.00012181 | 4.1696e-05 | 3.1811e-05 | 0.00024353 | 0.00015522 | 2.3577e-05 | 0.00010203 | 0.21781
2030-02-23 16:00 | 0.00010529 | 0.00011916 | 0.00012181 | 4.3432e-05 | 2.8805e-05 | 0.00024124 | 5.4849e-05 | 1.8208e-06 | 0.00010203 | 0.099092
2030-02-23 17:00 | 0.00012877 | 0.00011916 | 0.00012181 | 4.1947e-05 | 2.8712e-05 | 0.00023781 | 0.00018594 | 0 | 0.0001041 | 0.027231
2030-02-23 18:00 | 0.00016632 | 0.00011916 | 0.00012181 | 4.4122e-05 | 3.0786e-05 | 0.00023438 | 0.000147 | 2.5507e-05 | 0.00010401 | 0
2030-02-23 19:00 | 0.00018722 | 0.00011916 | 0.00012181 | 4.2282e-05 | 3.107e-05 | 0.00022867 | 0.00011738 | 0 | 0.00010222 | 0
2030-02-23 20:00 | 0.00016837 | 0.00011916 | 0.00012181 | 4.3118e-05 | 3.22e-05 | 0.00021552 | 0.00015632 | 1.8277e-06 | 0.00010118 | 0
2030-02-23 21:00 | 0.00014108 | 0.00011916 | 0.00012181 | 4.1864e-05 | 3.2728e-05 | 0.00018979 | 0.00017936 | 4.9338e-05 | 0.00010212 | 0
2030-02-23 22:00 | 0.00011676 | 0.00011916 | 0.00012181 | 4.2156e-05 | 3.1473e-05 | 0.00016978 | 0.00019636 | 2.7468e-05 | 0.00010335 | 0
2030-02-23 23:00 | 8.6456e-05 | 0.00010427 | 0.00010659 | 4.3035e-05 | 3.2382e-05 | 0.00016921 | 0.00024134 | 2.5652e-05 | 0.0001056 | 0
2030-02-24 | 6.7091e-05 | 0.00010427 | 0.00010659 | 4.1989e-05 | 3.1738e-05 | 0.00014067 | 0.00028247 | 2.5695e-05 | 0.00010372 | 0
2030-02-24 01:00 | 5.291e-05 | 0.00010427 | 0.00010659 | 4.2115e-05 | 3.1415e-05 | 0.00014743 | 0.00028138 | 2.5729e-05 | 0.00010316 | 0
2030-02-24 02:00 | 4.2132e-05 | 0.00010427 | 0.00010659 | 4.2491e-05 | 3.1217e-05 | 0.0001569 | 0.00028302 | 0 | 0.00010297 | 0
2030-02-24 03:00 | 3.973e-05 | 0.00010427 | 0.00010659 | 4.2784e-05 | 3.1011e-05 | 0.00017133 | 0.0002737 | 2.5758e-05 | 0.00010288 | 0
2030-02-24 04:00 | 3.8489e-05 | 0.00010427 | 0.00010659 | 4.224e-05 | 3.1097e-05 | 0.0002092 | 0.0002737 | 0 | 0.00010457 | 0
2030-02-24 05:00 | 4.0111e-05 | 0.00010427 | 0.00010659 | 4.2261e-05 | 3.0755e-05 | 0.00025113 | 0.00027589 | 0 | 0.00010664 | 0
2030-02-24 06:00 | 5.314e-05 | 0.00010427 | 0.00010659 | 4.4038e-05 | 3.0553e-05 | 0.00024933 | 0.00025889 | 0 | 0.00010824 | 0
2030-02-24 07:00 | 8.2012e-05 | 0.00012661 | 0.00010659 | 4.3536e-05 | 3.0363e-05 | 0.00024212 | 0.00024792 | 2.5546e-05 | 0.00010758 | 0
2030-02-24 08:00 | 0.0001198 | 0.00013406 | 0.00010659 | 3.9877e-05 | 2.9986e-05 | 0.00022679 | 0.00026712 | 0 | 0.00010824 | 0.020005
2030-02-24 09:00 | 0.00014184 | 0.00013406 | 0.00012943 | 3.9375e-05 | 2.9061e-05 | 0.00021732 | 0.00023695 | 0 | 0.00010852 | 0.06308
2030-02-24 10:00 | 0.00014798 | 0.00013406 | 0.00013704 | 3.9647e-05 | 2.8549e-05 | 0.00021056 | 0.00023256 | 0.00014828 | 0.00010795 | 0.09669
2030-02-24 11:00 | 0.00015511 | 0.00013406 | 0.00013704 | 3.9522e-05 | 2.8828e-05 | 0.00019387 | 0.00024627 | 8.1214e-05 | 0.00010438 | 0.13822
2030-02-24 12:00 | 0.00016673 | 0.00013406 | 0.00013704 | 3.994e-05 | 2.8106e-05 | 0.00018215 | 0.00020404 | 0 | 0.00010438 | 0.19355
2030-02-24 13:00 | 0.00016593 | 0.00013406 | 0.00013704 | 3.948e-05 | 2.785e-05 | 0.00017899 | 0.00017497 | 0 | 0.00010363 | 0.18107
2030-02-24 14:00 | 0.00015357 | 0.00013406 | 0.00013704 | 3.8162e-05 | 2.7143e-05 | 0.00018035 | 9.9277e-05 | 2.3431e-05 | 0.00010485 | 0.18146
2030-02-24 15:00 | 0.00014391 | 0.00013406 | 0.00013704 | 3.8037e-05 | 2.5698e-05 | 0.00018621 | 0.00020678 | 0 | 0.00010485 | 0.14682
2030-02-24 16:00 | 0.00014483 | 0.00013406 | 0.00013704 | 4.224e-05 | 2.5768e-05 | 0.00019072 | 5.5398e-05 | 1.809e-06 | 0.00010598 | 0.082049
2030-02-24 17:00 | 0.00018063 | 0.00013406 | 0.00013704 | 3.9961e-05 | 2.4797e-05 | 0.00018982 | 7.7886e-05 | 2.3532e-05 | 0.00010607 | 0.034028
2030-02-24 18:00 | 0.00020957 | 0.00013406 | 0.00013704 | 4.0776e-05 | 2.3491e-05 | 0.00018395 | 0.00011793 | 1.8159e-06 | 0.00010532 | 0
2030-02-24 19:00 | 0.00021028 | 0.00013406 | 0.00013704 | 4.0128e-05 | 2.3099e-05 | 0.00017854 | 0.00015851 | 0 | 0.00010523 | 0
2030-02-24 20:00 | 0.00017209 | 0.00013406 | 0.00013704 | 4.0588e-05 | 2.3604e-05 | 0.00017809 | 9.105e-05 | 0 | 0.00010805 | 0
2030-02-24 21:00 | 0.00013419 | 0.00013406 | 0.00013704 | 4.0191e-05 | 2.4501e-05 | 0.00015735 | 0.00020568 | 0 | 0.00010626 | 0
2030-02-24 22:00 | 0.00012259 | 0.00013406 | 0.00013704 | 4.0065e-05 | 2.4051e-05 | 0.00014247 | 0.00018045 | 6.3789e-05 | 0.00010899 | 0
2030-02-24 23:00 | 0.00010399 | 0.00011916 | 0.00012181 | 4.0191e-05 | 2.3348e-05 | 0.00014428 | 0.00023914 | 0.00024275 | 0.00010899 | 0
2030-02-25 | 7.8219e-05 | 0.00010427 | 0.00010659 | 4.109e-05 | 2.2882e-05 | 0.00014652 | 0.00026108 | 0.00054543 | 0.00010899 | 0
2030-02-25 01:00 | 5.6343e-05 | 0.00010427 | 0.00010659 | 3.879e-05 | 2.3554e-05 | 0.00014437 | 0.00026053 | 0.00030548 | 0.0001104 | 0
2030-02-25 02:00 | 4.5104e-05 | 0.00010427 | 0.00010659 | 3.8602e-05 | 2.2194e-05 | 0.00016419 | 0.00025395 | 0.0002673 | 0.00010927 | 0
2030-02-25 03:00 | 4.1151e-05 | 0.00010427 | 0.00010659 | 3.9103e-05 | 2.2148e-05 | 0.0001991 | 0.00023859 | 0.0002254 | 0.00010589 | 0
2030-02-25 04:00 | 3.8759e-05 | 0.00010427 | 0.00010659 | 5.257e-05 | 5.6919e-05 | 0.00023659 | 0.00025999 | 0.00024711 | 0.00010617 | 0
2030-02-25 05:00 | 3.8649e-05 | 0.00010427 | 0.00010659 | 8.2138e-05 | 0.00019224 | 0.00020987 | 0.00022872 | 0.00026851 | 0.00010495 | 0
2030-02-25 06:00 | 4.0991e-05 | 0.00010427 | 0.00010659 | 0.00019953 | 0.00033728 | 0.00020729 | 0.00024298 | 0.00024434 | 0.00010372 | 0
2030-02-25 07:00 | 5.0028e-05 | 0.00012661 | 0.00010659 | 0.00021768 | 0.00036817 | 0.00020427 | 0.00024353 | 0.00023665 | 0.00010184 | 0
2030-02-25 08:00 | 8.8597e-05 | 0.00013406 | 0.00010659 | 0.00020008 | 0.00040475 | 0.00019436 | 0.00018923 | 0.00021976 | 0.00010523 | 0.031283
2030-02-25 09:00 | 0.00013861 | 0.00013406 | 0.00012943 | 0.00019617 | 0.00033007 | 0.00018531 | 0.00023421 | 0.00022299 | 0.00010551 | 0.10995
2030-02-25 10:00 | 0.0001743 | 0.00013406 | 0.00013704 | 0.00019617 | 0.00035602 | 0.00018272 | 0.00022378 | 0.00024095 | 0.00010777 | 0.18237
2030-02-25 11:00 | 0.00020293 | 0.00013406 | 0.00013704 | 0.00019589 | 0.00036002 | 0.00017324 | 0.00023201 | 0.00022285 | 0.00010589 | 0.24884
2030-02-25 12:00 | 0.00020686 | 0.00013406 | 0.00013704 | 0.0001888 | 0.00029723 | 0.0001685 | 0.00022598 | 0.00020848 | 0.00010918 | 0.29197
2030-02-25 13:00 | 0.00017315 | 0.00013406 | 0.00013704 | 0.00022069 | 0.0002905 | 0.00017281 | 0.00020294 | 0.00024133 | 0.00010805 | 0.24259
2030-02-25 14:00 | 0.00013622 | 0.00013406 | 0.00013704 | 0.00019161 | 0.00030062 | 0.00017669 | 0.0002013 | 0.00023064 | 0.00010852 | 0.16634
2030-02-25 15:00 | 0.00011669 | 0.00013406 | 0.00013704 | 0.00019447 | 0.00030919 | 0.0001741 | 0.00016455 | 0.0002199 | 0.00010824 | 0.1022
2030-02-25 16:00 | 0.00010678 | 0.00013406 | 0.00013704 | 0.00017237 | 0.00012865 | 0.00018574 | 7.5143e-05 | 0.0001728 | 0.00010852 | 0.065978
2030-02-25 17:00 | 0.0001258 | 0.00013406 | 0.00013704 | 0.00017111 | 3.4119e-05 | 0.00018789 | 0.00014754 | 0.00011823 | 0.00010965 | 0.031302
2030-02-25 18:00 | 0.00015653 | 0.00013406 | 0.00013704 | 0.00020986 | 3.0044e-05 | 0.00018402 | 0.00020898 | 2.5487e-05 | 0.00011125 | 0
2030-02-25 19:00 | 0.00017642 | 0.00013406 | 0.00013704 | 0.00020212 | 2.7655e-05 | 0.00018402 | 9.8729e-05 | 0 | 0.00010965 | 0
2030-02-25 20:00 | 0.00016024 | 0.00013406 | 0.00013704 | 0.00018895 | 2.381e-05 | 0.00017884 | 0.00016784 | 0 | 0.00010899 | 0
2030-02-25 21:00 | 0.00013564 | 0.00013406 | 0.00013704 | 0.00018487 | 2.3744e-05 | 0.00015687 | 0.00021007 | 0 | 0.00011087 | 0
2030-02-25 22:00 | 0.00011485 | 0.00013406 | 0.00013704 | 0.00016869 | 2.4684e-05 | 0.0001504 | 0.00019801 | 0 | 0.00011209 | 0
2030-02-25 23:00 | 8.4704e-05 | 0.00011916 | 0.00012181 | 0.00010223 | 2.3946e-05 | 0.00014178 | 0.00026273 | 0.0002837 | 0.00011115 | 0
2030-02-26 | 5.8354e-05 | 8.9373e-05 | 9.136e-05 | 0.00010481 | 2.3767e-05 | 0.00014071 | 0.00028631 | 0.00037139 | 0.0001151 | 0
2030-02-26 01:00 | 4.3183e-05 | 8.9373e-05 | 9.136e-05 | 0.00010462 | 2.4377e-05 | 0.00014477 | 0.00028906 | 0.00026629 | 0.00011275 | 0
2030-02-26 02:00 | 3.958e-05 | 8.9373e-05 | 9.136e-05 | 8.8223e-05 | 2.3457e-05 | 0.00015739 | 0.00028412 | 0.00026822 | 0.00011341 | 0
2030-02-26 03:00 | 3.8539e-05 | 8.9373e-05 | 9.136e-05 | 6.0621e-05 | 2.2719e-05 | 0.00017183 | 0.00029893 | 0.00025 | 0.00011143 | 0
2030-02-26 04:00 | 3.916e-05 | 8.9373e-05 | 9.136e-05 | 5.9073e-05 | 5.5722e-05 | 0.00020836 | 0.00028851 | 0.00022249 | 0.00011153 | 0
2030-02-26 05:00 | 4.6876e-05 | 8.9373e-05 | 9.136e-05 | 9.0649e-05 | 0.00020019 | 0.00023812 | 0.00028412 | 0.0002385 | 0.00010795 | 0
2030-02-26 06:00 | 9.0159e-05 | 8.9373e-05 | 9.136e-05 | 0.0001424 | 0.00034089 | 0.00024534 | 0.0002737 | 0.00019455 | 0.00010683 | 0
2030-02-26 07:00 | 0.00012953 | 0.00011172 | 9.136e-05 | 0.00021835 | 0.00043609 | 0.00023993 | 0.00028028 | 0.00022478 | 0.0001073 | 0
2030-02-26 08:00 | 0.0001336 | 0.00011916 | 9.136e-05 | 0.00018703 | 0.00047853 | 0.00023 | 0.00027699 | 0.00018632 | 0.00011388 | 0.028418
2030-02-26 09:00 | 0.00012331 | 0.00011916 | 0.0001142 | 0.00017925 | 0.000429 | 0.00021963 | 0.00027479 | 0.00019662 | 0.0001073 | 0.10712
2030-02-26 10:00 | 0.0001163 | 0.00011916 | 0.00012181 | 0.00015738 | 0.00045351 | 0.000207 | 0.00026602 | 0.0001892 | 0.00011031 | 0.19194
2030-02-26 11:00 | 0.00011841 | 0.00011916 | 0.00012181 | 0.00014056 | 0.00041071 | 0.00019573 | 0.00027699 | 0.00022525 | 0.00010965 | 0.25076
2030-02-26 12:00 | 0.00013081 | 0.00011916 | 0.00012181 | 0.00018297 | 0.00031691 | 0.00019257 | 0.00025889 | 0.00022365 | 0.00011059 | 0.29874
2030-02-26 13:00 | 0.0001296 | 0.00011916 | 0.00012181 | 0.00021151 | 0.0003507 | 0.00018942 | 0.00024353 | 0.00021118 | 0.00010927 | 0.30347
2030-02-26 14:00 | 0.00011544 | 0.00011916 | 0.00012181 | 0.00018711 | 0.00027056 | 0.00019032 | 0.00020185 | 0.00021323 | 0.00010833 | 0.27777
2030-02-26 15:00 | 0.0001049 | 0.00011916 | 0.00012181 | 0.00018937 | 0.00027441 | 0.00019077 | 0.00018429 | 0.00022046 | 0.00010955 | 0.20518
2030-02-26 16:00 | 0.00010529 | 0.00011916 | 0.00012181 | 0.00020877 | 0.00022958 | 0.00019438 | 0.0001448 | 0.00021881 | 0.00010871 | 0.1144
2030-02-26 17:00 | 0.00012877 | 0.00011916 | 0.00012181 | 0.00021607 | 4.5973e-05 | 0.00019257 | 0.00015906 | 0.00015025 | 0.00010946 | 0.041798
2030-02-26 18:00 | 0.00016632 | 0.00011916 | 0.00012181 | 0.0001855 | 3.1003e-05 | 0.00018851 | 0.00017991 | 1.8106e-05 | 0.00011247 | 0
2030-02-26 19:00 | 0.00018722 | 0.00011916 | 0.00012181 | 0.00022908 | 3.0619e-05 | 0.00017994 | 0.00016619 | 0 | 0.00011012 | 0
2030-02-26 20:00 | 0.00016837 | 0.00011916 | 0.00012181 | 0.00019069 | 2.7679e-05 | 0.00017138 | 0.00018429 | 1.809e-06 | 0.00011237 | 0
2030-02-26 21:00 | 0.00014108 | 0.00011916 | 0.00012181 | 0.00018565 | 2.4851e-05 | 0.00015018 | 0.00023092 | 0 | 0.00010795 | 0
2030-02-26 22:00 | 0.00011676 | 0.00011916 | 0.00012181 | 0.00016783 | 2.496e-05 | 0.0001362 | 0.00022543 | 6.1403e-05 | 0.00010965 | 0
2030-02-26 23:00 | 8.6456e-05 | 0.00010427 | 0.00010659 | 9.8867e-05 | 2.475e-05 | 0.0001353 | 0.00027534 | 0.00023315 | 0.00011303 | 0
2030-02-27 | 5.8354e-05 | 8.9373e-05 | 9.136e-05 | 0.00010075 | 2.5181e-05 | 0.00013165 | 0.00029893 | 0.00035804 | 0.00011284 | 0
2030-02-27 01:00 | 4.3183e-05 | 8.9373e-05 | 9.136e-05 | 0.00010119 | 2.4602e-05 | 0.00013686 | 0.00032087 | 0.00022474 | 0.00011294 | 0
2030-02-27 02:00 | 3.958e-05 | 8.9373e-05 | 9.136e-05 | 9.5709e-05 | 2.44e-05 | 0.0001499 | 0.00033294 | 0.00023912 | 0.00011303 | 0
2030-02-27 03:00 | 3.8539e-05 | 8.9373e-05 | 9.136e-05 | 5.2967e-05 | 2.3701e-05 | 0.00017249 | 0.00030222 | 0.00026063 | 0.00011237 | 0
2030-02-27 04:00 | 3.916e-05 | 8.9373e-05 | 9.136e-05 | 6.3151e-05 | 5.4907e-05 | 0.00020117 | 0.00031483 | 0.00024406 | 0.00011059 | 0
2030-02-27 05:00 | 4.6876e-05 | 8.9373e-05 | 9.136e-05 | 8.9624e-05 | 0.00021328 | 0.00023593 | 0.00029344 | 0.00024368 | 0.00010861 | 0
2030-02-27 06:00 | 9.0159e-05 | 8.9373e-05 | 9.136e-05 | 0.00020215 | 0.00026455 | 0.00024983 | 0.00030222 | 0.00024126 | 0.00010664 | 0
2030-02-27 07:00 | 0.00012953 | 0.00011172 | 9.136e-05 | 0.00019897 | 0.00030663 | 0.00025244 | 0.00028906 | 0.00020649 | 0.00010965 | 0
2030-02-27 08:00 | 0.0001336 | 0.00011916 | 9.136e-05 | 0.00020746 | 0.00041362 | 0.00023072 | 0.00027699 | 0.00023457 | 0.00011068 | 0.010406
2030-02-27 09:00 | 0.00012331 | 0.00011916 | 0.0001142 | 0.00018734 | 0.00030899 | 0.0002142 | 0.00028083 | 0.00023402 | 0.00010937 | 0.034758
2030-02-27 10:00 | 0.0001163 | 0.00011916 | 0.00012181 | 0.00019568 | 0.00053255 | 0.00019987 | 0.00027644 | 0.00023889 | 0.00010861 | 0.047957
2030-02-27 11:00 | 0.00011841 | 0.00011916 | 0.00012181 | 0.00021488 | 0.0004201 | 0.00019031 | 0.00026218 | 0.00020849 | 0.00010861 | 0.060555
2030-02-27 12:00 | 0.00013081 | 0.00011916 | 0.00012181 | 0.00018443 | 0.00033734 | 0.00018336 | 0.00026766 | 0.00023154 | 0.00011078 | 0.071171
2030-02-27 13:00 | 0.0001296 | 0.00011916 | 0.00012181 | 0.00017996 | 0.00037189 | 0.00018075 | 0.00024847 | 0.00023343 | 0.0001104 | 0.05281
2030-02-27 14:00 | 0.00011544 | 0.00011916 | 0.00012181 | 0.00019259 | 0.00032206 | 0.00017771 | 0.00022488 | 0.0002317 | 0.00010843 | 0.04859
2030-02-27 15:00 | 0.0001049 | 0.00011916 | 0.00012181 | 0.00021189 | 0.00030171 | 0.00017727 | 0.00019801 | 0.00024421 | 0.00010777 | 0.041936
2030-02-27 16:00 | 0.00010529 | 0.00011916 | 0.00012181 | 0.00021099 | 0.0002251 | 0.00018031 | 0.00015742 | 0.00011591 | 0.00010927 | 0.026151
2030-02-27 17:00 | 0.00012877 | 0.00011916 | 0.00012181 | 0.00022036 | 4.0376e-05 | 0.0001764 | 0.00011409 | 1.4227e-05 | 0.00010664 | 0.018314
2030-02-27 18:00 | 0.00016632 | 0.00011916 | 0.00012181 | 0.00018899 | 3.6018e-05 | 0.00017684 | 0.00025779 | 1.7739e-06 | 0.00010908 | 5e-06
2030-02-27 19:00 | 0.00018722 | 0.00011916 | 0.00012181 | 0.00021557 | 3.4903e-05 | 0.00017553 | 0.0001821 | 0 | 0.00010748 | 0
2030-02-27 20:00 | 0.00016837 | 0.00011916 | 0.00012181 | 0.00019522 | 3.6061e-05 | 0.00016467 | 0.0001991 | 0 | 0.0001088 | 0
2030-02-27 21:00 | 0.00014108 | 0.00011916 | 0.00012181 | 0.00018701 | 3.4884e-05 | 0.00013947 | 0.00023256 | 0 | 0.00011021 | 0
2030-02-27 22:00 | 0.00011676 | 0.00011916 | 0.00012181 | 0.00017285 | 3.1306e-05 | 0.00012426 | 0.00023421 | 6.0278e-05 | 0.00010965 | 0
2030-02-27 23:00 | 8.6456e-05 | 0.00010427 | 0.00010659 | 9.941e-05 | 2.9135e-05 | 0.0001234 | 0.0002737 | 0.00020982 | 0.00010871 | 0
2030-02-28 | 5.8354e-05 | 8.9373e-05 | 9.136e-05 | 0.00010205 | 2.8541e-05 | 0.00016983 | 0.00031374 | 0.00036883 | 0.00010795 | 0
2030-02-28 01:00 | 4.3183e-05 | 8.9373e-05 | 9.136e-05 | 0.00010232 | 2.8821e-05 | 0.00017465 | 0.00031209 | 0.00023925 | 0.00010843 | 0
2030-02-28 02:00 | 3.958e-05 | 8.9373e-05 | 9.136e-05 | 0.00010136 | 2.8304e-05 | 0.00018697 | 0.0003269 | 0.00024649 | 0.00010673 | 0
2030-02-28 03:00 | 3.8539e-05 | 8.9373e-05 | 9.136e-05 | 8.6237e-05 | 2.7368e-05 | 0.00020412 | 0.00030496 | 0.00022866 | 0.00010654 | 0
2030-02-28 04:00 | 3.916e-05 | 8.9373e-05 | 9.136e-05 | 7.8876e-05 | 6.4101e-05 | 0.00024644 | 0.00028741 | 0.00024104 | 0.00010429 | 0
2030-02-28 05:00 | 4.6876e-05 | 8.9373e-05 | 9.136e-05 | 0.00010807 | 0.00024256 | 0.00028287 | 0.00027699 | 0.00025522 | 0.00010175 | 0
2030-02-28 06:00 | 9.0159e-05 | 8.9373e-05 | 9.136e-05 | 0.00019928 | 0.00030485 | 0.00029627 | 0.0002726 | 0.00023195 | 0.00010118 | 0
2030-02-28 07:00 | 0.00012953 | 0.00011172 | 9.136e-05 | 0.00020677 | 0.00032574 | 0.00028984 | 0.00025669 | 0.00023182 | 0.00010306 | 0
2030-02-28 08:00 | 0.0001336 | 0.00011916 | 9.136e-05 | 0.0001993 | 0.00045913 | 0.00027698 | 0.00025505 | 0.00021742 | 0.00010212 | 0.016574
2030-02-28 09:00 | 0.00012331 | 0.00011916 | 0.0001142 | 0.00017898 | 0.00035094 | 0.00026251 | 0.00024627 | 0.00021364 | 0.00010504 | 0.04307
2030-02-28 10:00 | 0.0001163 | 0.00011916 | 0.00012181 | 0.00021678 | 0.00038333 | 0.00024698 | 0.0002353 | 0.00023125 | 0.00010598 | 0.073745
2030-02-28 11:00 | 0.00011841 | 0.00011916 | 0.00012181 | 0.00017241 | 0.00032464 | 0.00023573 | 0.00024189 | 0.00020809 | 0.00010654 | 0.10773
2030-02-28 12:00 | 0.00013081 | 0.00011916 | 0.00012181 | 0.0001662 | 0.0003712 | 0.0002293 | 0.00024408 | 0.00023121 | 0.0001057 | 0.13482
2030-02-28 13:00 | 0.0001296 | 0.00011916 | 0.00012181 | 0.00016737 | 0.00036995 | 0.00022555 | 0.0002002 | 0.00020458 | 0.0001072 | 0.12625
2030-02-28 14:00 | 0.00011544 | 0.00011916 | 0.00012181 | 0.0001906 | 0.00037085 | 0.00022716 | 0.00019636 | 0.00020267 | 0.00010748 | 0.13086
2030-02-28 15:00 | 0.0001049 | 0.00011916 | 0.00012181 | 0.00020673 | 0.00036066 | 0.0002293 | 0.00021281 | 0.0002258 | 0.00011021 | 0.13332
2030-02-28 16:00 | 0.00010529 | 0.00011916 | 0.00012181 | 0.00020532 | 0.00026095 | 0.00022662 | 0.00010257 | 0.00016542 | 0.00010843 | 0.097963
2030-02-28 17:00 | 0.00012877 | 0.00011916 | 0.00012181 | 0.0001827 | 4.2532e-05 | 0.00022126 | 0.00020514 | 0.00011203 | 0.00010711 | 0.043631
2030-02-28 18:00 | 0.00016632 | 0.00011916 | 0.00012181 | 0.00016934 | 3.382e-05 | 0.00021644 | 0.00022378 | 2.3121e-05 | 0.00010654 | 0.000198
2030-02-28 19:00 | 0.00018722 | 0.00011916 | 0.00012181 | 0.00020733 | 3.3159e-05 | 0.00021376 | 0.00013712 | 0 | 0.0001072 | 0
2030-02-28 20:00 | 0.00016837 | 0.00011916 | 0.00012181 | 0.00017197 | 3.1198e-05 | 0.00019983 | 7.8435e-05 | 0 | 0.00010429 | 0
2030-02-28 21:00 | 0.00014108 | 0.00011916 | 0.00012181 | 0.00019811 | 2.7667e-05 | 0.00017519 | 0.00018374 | 0 | 0.0001057 | 0
2030-02-28 22:00 | 0.00011676 | 0.00011916 | 0.00012181 | 0.00015905 | 2.7869e-05 | 0.00015965 | 0.00012944 | 5.8434e-05 | 0.00010645 | 0
2030-02-28 23:00 | 8.6456e-05 | 0.00010427 | 0.00010659 | 0.00010167 | 2.7414e-05 | 0.00016072 | 0.00022872 | 0.00028171 | 0.00010306 | 0
2030-03-01 | 5.8354e-05 | 8.9373e-05 | 9.136e-05 | 0.00010221 | 2.8813e-05 | 0.0001916 | 0.00025291 | 0.0003113 | 0.00011116 | 0
2030-03-01 01:00 | 4.3183e-05 | 8.9373e-05 | 9.136e-05 | 0.00010255 | 2.7014e-05 | 0.00019704 | 0.00022192 | 0.00024624 | 0.00011078 | 0
2030-03-01 02:00 | 3.958e-05 | 8.9373e-05 | 9.136e-05 | 0.00010451 | 2.6739e-05 | 0.00021094 | 0.000228 | 0.00020587 | 0.00010965 | 0
2030-03-01 03:00 | 3.8539e-05 | 8.9373e-05 | 9.136e-05 | 9.8783e-05 | 2.6125e-05 | 0.00023028 | 0.00022081 | 0.00017233 | 0.00010671 | 0
2030-03-01 04:00 | 3.916e-05 | 8.9373e-05 | 9.136e-05 | 8.3811e-05 | 5.9218e-05 | 0.00027803 | 0.00020698 | 0.00018492 | 0.00010984 | 0
2030-03-01 05:00 | 4.6876e-05 | 8.9373e-05 | 9.136e-05 | 9.8344e-05 | 0.00022639 | 0.00031913 | 0.00023022 | 0.000178 | 0.00010528 | 0
2030-03-01 06:00 | 9.0159e-05 | 8.9373e-05 | 9.136e-05 | 0.000173 | 0.00033164 | 0.00033424 | 0.00022026 | 0.00019234 | 0.00010576 | 0
2030-03-01 07:00 | 0.00012953 | 0.00011172 | 9.136e-05 | 0.00017496 | 0.00039103 | 0.00032699 | 0.0002197 | 0.00017995 | 0.00010576 | 0
2030-03-01 08:00 | 0.0001336 | 0.00011916 | 9.136e-05 | 0.00018437 | 0.00041202 | 0.00031248 | 0.00018484 | 0.00020666 | 0.000105 | 0.036904
2030-03-01 09:00 | 0.00012331 | 0.00011916 | 0.0001142 | 0.00016388 | 0.00036373 | 0.00029616 | 0.00021085 | 0.00018357 | 0.00010576 | 0.13719
2030-03-01 10:00 | 0.0001163 | 0.00011916 | 0.00012181 | 0.00019905 | 0.00041055 | 0.00027864 | 0.0002269 | 0.0001534 | 0.00010547 | 0.22678
2030-03-01 11:00 | 0.00011841 | 0.00011916 | 0.00012181 | 0.00016775 | 0.0004188 | 0.00026594 | 0.00021085 | 0.00016947 | 0.0001086 | 0.33099
2030-03-01 12:00 | 0.00013081 | 0.00011916 | 0.00012181 | 0.00015878 | 0.0003571 | 0.00025869 | 0.00017875 | 0.00015355 | 0.00010756 | 0.40433
2030-03-01 13:00 | 0.0001296 | 0.00011916 | 0.00012181 | 0.00020474 | 0.00012269 | 0.00025446 | 0.00017432 | 0.00017322 | 0.00010727 | 0.40335
2030-03-01 14:00 | 0.00011544 | 0.00011916 | 0.00012181 | 0.00021204 | 4.5398e-05 | 0.00025627 | 0.00019591 | 0.00015007 | 0.00011135 | 0.35532
2030-03-01 15:00 | 0.0001049 | 0.00011916 | 0.00012181 | 0.00018408 | 4.1289e-05 | 0.00025869 | 0.00015219 | 3.4016e-05 | 0.00011154 | 0.27991
2030-03-01 16:00 | 0.00010529 | 0.00011916 | 0.00012181 | 0.00019336 | 3.3175e-05 | 0.00025567 | 4.9807e-05 | 0 | 0.00010803 | 0.17056
2030-03-01 17:00 | 0.00012877 | 0.00011916 | 0.00012181 | 0.00017709 | 3.241e-05 | 0.00024962 | 0.00010459 | 0 | 0.00010395 | 0.063024
2030-03-01 18:00 | 0.00016632 | 0.00011916 | 0.00012181 | 0.00015512 | 3.218e-05 | 0.00024418 | 0.00020199 | 1.7966e-06 | 0.00010784 | 0.000657
2030-03-01 19:00 | 0.00018722 | 0.00011916 | 0.00012181 | 0.00014048 | 3.1264e-05 | 0.00024116 | 0.00010127 | 0 | 0.00010765 | 0
2030-03-01 20:00 | 0.00016837 | 0.00011916 | 0.00012181 | 8.5421e-05 | 2.7088e-05 | 0.00022545 | 0.00014887 | 0 | 0.00010794 | 0
2030-03-01 21:00 | 0.00014108 | 0.00011916 | 0.00012181 | 7.001e-05 | 2.6451e-05 | 0.00019764 | 0.000228 | 0 | 0.00010879 | 0
2030-03-01 22:00 | 0.00011676 | 0.00011916 | 0.00012181 | 6.8692e-05 | 2.6389e-05 | 0.00018012 | 0.00020089 | 1.7966e-06 | 0.0001087 | 0
2030-03-01 23:00 | 8.6456e-05 | 0.00010427 | 0.00010659 | 7.162e-05 | 2.6241e-05 | 0.00018132 | 0.00024516 | 0 | 0.00010917 | 0
2030-03-02 | 5.8354e-05 | 8.9373e-05 | 9.136e-05 | 7.116e-05 | 2.59e-05 | 0.00020226 | 0.00029884 | 0 | 0.00010737 | 0
2030-03-02 01:00 | 4.3183e-05 | 8.9373e-05 | 9.136e-05 | 5.9387e-05 | 2.6711e-05 | 0.00020939 | 0.00029939 | 1.7998e-06 | 0.00010955 | 0
2030-03-02 02:00 | 3.958e-05 | 8.9373e-05 | 9.136e-05 | 4.1236e-05 | 2.5453e-05 | 0.00021846 | 0.00028999 | 0 | 0.0001069 | 0
2030-03-02 03:00 | 3.8539e-05 | 8.9373e-05 | 9.136e-05 | 4.1257e-05 | 2.5166e-05 | 0.00023791 | 0.00028888 | 0 | 0.00010794 | 0
2030-03-02 04:00 | 3.916e-05 | 8.9373e-05 | 9.136e-05 | 4.1926e-05 | 5.961e-05 | 0.00028913 | 0.00025568 | 0 | 0.00010595 | 0
2030-03-02 05:00 | 4.6876e-05 | 8.9373e-05 | 9.136e-05 | 4.0923e-05 | 0.00027336 | 0.00034682 | 0.00025789 | 0 | 0.0001049 | 0
2030-03-02 06:00 | 9.0159e-05 | 8.9373e-05 | 9.136e-05 | 4.2386e-05 | 0.00037407 | 0.00036432 | 0.00025014 | 1.789e-05 | 0.0001069 | 0
2030-03-02 07:00 | 0.00012953 | 0.00011172 | 9.136e-05 | 4.0128e-05 | 0.00031792 | 0.0003546 | 0.00021804 | 1.7905e-05 | 0.00010244 | 0
2030-03-02 08:00 | 0.0001336 | 0.00011916 | 9.136e-05 | 4.0421e-05 | 0.00027796 | 0.00033774 | 0.00014057 | 2.3197e-05 | 0.00010007 | 0.021093
2030-03-02 09:00 | 0.00012331 | 0.00011916 | 0.0001142 | 4.3139e-05 | 0.00023375 | 0.00032154 | 0.00025734 | 2.4915e-05 | 0.00010547 | 0.061531
2030-03-02 10:00 | 0.0001163 | 0.00011916 | 0.00012181 | 4.2261e-05 | 0.0001886 | 0.00030274 | 0.00023299 | 0 | 0.00010519 | 0.10365
2030-03-02 11:00 | 0.00011841 | 0.00011916 | 0.00012181 | 4.1759e-05 | 0.00019212 | 0.00028653 | 0.0002197 | 0 | 0.00010291 | 0.16483
2030-03-02 12:00 | 0.00013081 | 0.00011916 | 0.00012181 | 4.1968e-05 | 3.187e-05 | 0.00027746 | 0.00020974 | 2.6574e-05 | 0.00010708 | 0.26529
2030-03-02 13:00 | 0.0001296 | 0.00011916 | 0.00012181 | 4.316e-05 | 3.1687e-05 | 0.00027227 | 0.00017709 | 0 | 0.00010661 | 0.38067
2030-03-02 14:00 | 0.00011544 | 0.00011916 | 0.00012181 | 4.224e-05 | 3.1602e-05 | 0.00027357 | 0.00016215 | 0 | 0.00010405 | 0.45915
2030-03-02 15:00 | 0.0001049 | 0.00011916 | 0.00012181 | 4.178e-05 | 3.1664e-05 | 0.00027616 | 0.00014997 | 2.4742e-05 | 0.00010244 | 0.3934
2030-03-02 16:00 | 0.00010529 | 0.00011916 | 0.00012181 | 3.9041e-05 | 3.0739e-05 | 0.00027357 | 9.0206e-05 | 0 | 0.00010595 | 0.25692
2030-03-02 17:00 | 0.00012877 | 0.00011916 | 0.00012181 | 4.1027e-05 | 3.2153e-05 | 0.00026968 | 0.00010736 | 0 | 0.00010566 | 0.099797
2030-03-02 18:00 | 0.00016632 | 0.00011916 | 0.00012181 | 4.1675e-05 | 3.2472e-05 | 0.00026579 | 0.00015053 | 2.6478e-05 | 0.000105 | 0.004902
2030-03-02 19:00 | 0.00018722 | 0.00011916 | 0.00012181 | 4.0839e-05 | 3.3629e-05 | 0.00025931 | 0.00012839 | 0 | 0.00010623 | 0
2030-03-02 20:00 | 0.00016837 | 0.00011916 | 0.00012181 | 4.1445e-05 | 3.319e-05 | 0.0002444 | 0.00014112 | 0 | 0.00010509 | 0
2030-03-02 21:00 | 0.00014108 | 0.00011916 | 0.00012181 | 4.1362e-05 | 2.7651e-05 | 0.00021522 | 0.00017156 | 2.4643e-05 | 0.00010614 | 0
2030-03-02 22:00 | 0.00011676 | 0.00011916 | 0.00012181 | 4.0839e-05 | 2.6463e-05 | 0.00019253 | 0.00020255 | 2.639e-05 | 0.00010765 | 0
2030-03-02 23:00 | 8.6456e-05 | 0.00010427 | 0.00010659 | 4.0755e-05 | 2.5896e-05 | 0.00019189 | 0.00025623 | 2.4613e-05 | 0.0001068 | 0
2030-03-03 | 6.7091e-05 | 0.00010427 | 0.00010659 | 4.2784e-05 | 2.576e-05 | 0.00020677 | 0.00027172 | 1.9326e-05 | 0.00010936 | 0
2030-03-03 01:00 | 5.291e-05 | 0.00010427 | 0.00010659 | 4.0588e-05 | 2.5395e-05 | 0.00020677 | 0.00027228 | 7.0435e-06 | 0.00010756 | 0
2030-03-03 02:00 | 4.2132e-05 | 0.00010427 | 0.00010659 | 4.0797e-05 | 2.4552e-05 | 0.00021692 | 0.00028335 | 2.461e-05 | 0.00010927 | 0
2030-03-03 03:00 | 3.973e-05 | 0.00010427 | 0.00010659 | 4.1027e-05 | 2.4447e-05 | 0.00023214 | 0.00027117 | 2.4621e-05 | 0.00010671 | 0
2030-03-03 04:00 | 3.8489e-05 | 0.00010427 | 0.00010659 | 4.2658e-05 | 2.4113e-05 | 0.00029049 | 0.00025402 | 2.461e-05 | 0.00010395 | 0
2030-03-03 05:00 | 4.0111e-05 | 0.00010427 | 0.00010659 | 4.2742e-05 | 2.4917e-05 | 0.0003406 | 0.00025678 | 2.4608e-05 | 0.00010073 | 0
2030-03-03 06:00 | 5.314e-05 | 0.00010427 | 0.00010659 | 4.2763e-05 | 2.4532e-05 | 0.00034885 | 0.00023299 | 2.4586e-05 | 0.00010139 | 0
2030-03-03 07:00 | 8.2012e-05 | 0.00012661 | 0.00010659 | 4.3118e-05 | 2.393e-05 | 0.00033045 | 0.00019535 | 2.2802e-05 | 9.9212e-05 | 0
2030-03-03 08:00 | 0.0001198 | 0.00013406 | 0.00010659 | 4.2198e-05 | 2.5667e-05 | 0.0003184 | 0.00022302 | 1.7614e-06 | 0.00010177 | 0.047389
2030-03-03 09:00 | 0.00014184 | 0.00013406 | 0.00012943 | 4.1759e-05 | 3.0836e-05 | 0.00030508 | 0.00021638 | 2.4538e-05 | 0.00010215 | 0.16099
2030-03-03 10:00 | 0.00014798 | 0.00013406 | 0.00013704 | 4.1843e-05 | 2.5045e-05 | 0.00029684 | 0.00022081 | 0.00011558 | 0.00010424 | 0.26888
2030-03-03 11:00 | 0.00015511 | 0.00013406 | 0.00013704 | 4.1989e-05 | 2.7562e-05 | 0.00028352 | 0.00021196 | 0.00010501 | 0.00010158 | 0.364
2030-03-03 12:00 | 0.00016673 | 0.00013406 | 0.00013704 | 4.2073e-05 | 2.4789e-05 | 0.0002721 | 0.00024295 | 1.0508e-05 | 0.00010538 | 0.50526
2030-03-03 13:00 | 0.00016593 | 0.00013406 | 0.00013704 | 4.1194e-05 | 2.4163e-05 | 0.0002683 | 0.00017598 | 1.7529e-06 | 0.00010566 | 0.55643
2030-03-03 14:00 | 0.00015357 | 0.00013406 | 0.00013704 | 4.0944e-05 | 2.388e-05 | 0.00025815 | 0.0001948 | 2.4425e-05 | 0.00010557 | 0.5259
2030-03-03 15:00 | 0.00014391 | 0.00013406 | 0.00013704 | 4.1027e-05 | 2.409e-05 | 0.00026195 | 0.00017045 | 0 | 0.00010452 | 0.43073
2030-03-03 16:00 | 0.00014483 | 0.00013406 | 0.00013704 | 4.4017e-05 | 2.4416e-05 | 0.00026386 | 8.3012e-05 | 0 | 0.00010509 | 0.28229
2030-03-03 17:00 | 0.00018063 | 0.00013406 | 0.00013704 | 4.0233e-05 | 2.3903e-05 | 0.00026132 | 0.00013835 | 2.6059e-05 | 0.00010538 | 0.11055
2030-03-03 18:00 | 0.00020957 | 0.00013406 | 0.00013704 | 4.1341e-05 | 2.4198e-05 | 0.00025751 | 0.00018373 | 0 | 0.00010623 | 0.007678
2030-03-03 19:00 | 0.00021028 | 0.00013406 | 0.00013704 | 3.9919e-05 | 2.4424e-05 | 0.00025244 | 0.00013835 | 0 | 0.00010471 | 0
2030-03-03 20:00 | 0.00017209 | 0.00013406 | 0.00013704 | 4.063e-05 | 2.4898e-05 | 0.00024166 | 0.00017266 | 0 | 0.00010519 | 0
2030-03-03 21:00 | 0.00013419 | 0.00013406 | 0.00013704 | 4.0233e-05 | 2.4727e-05 | 0.00022199 | 0.00019037 | 2.5947e-05 | 0.00010908 | 0
2030-03-03 22:00 | 0.00012259 | 0.00013406 | 0.00013704 | 4.0525e-05 | 2.5305e-05 | 0.0002036 | 0.00021362 | 5.5224e-05 | 0.00010614 | 0
2030-03-03 23:00 | 0.00010399 | 0.00011916 | 0.00012181 | 4.04e-05 | 2.5131e-05 | 0.0002036 | 0.00025678 | 0.0002329 | 0.0001069 | 0
2030-03-04 | 7.8219e-05 | 0.00010427 | 0.00010659 | 4.0755e-05 | 2.4866e-05 | 0.00021838 | 0.0002756 | 0.0005002 | 0.00010614 | 0
2030-03-04 01:00 | 5.6343e-05 | 0.00010427 | 0.00010659 | 4.0107e-05 | 2.5193e-05 | 0.00021776 | 0.00028279 | 0.00024525 | 0.00010623 | 0
2030-03-04 02:00 | 4.5104e-05 | 0.00010427 | 0.00010659 | 3.9793e-05 | 2.4839e-05 | 0.00023658 | 0.00027504 | 0.00022649 | 0.00010661 | 0
2030-03-04 03:00 | 4.1151e-05 | 0.00010427 | 0.00010659 | 3.8518e-05 | 2.4478e-05 | 0.00025792 | 0.00027615 | 0.00024207 | 5.2546e-05 | 0
2030-03-04 04:00 | 3.8759e-05 | 0.00010427 | 0.00010659 | 5.1085e-05 | 4.358e-05 | 0.00032757 | 0.00023907 | 0.00024048 | 8.4511e-05 | 0
2030-03-04 05:00 | 3.8649e-05 | 0.00010427 | 0.00010659 | 7.8625e-05 | 0.0002377 | 0.00030624 | 0.00022911 | 0.00023571 | 0.00011894 | 0
2030-03-04 06:00 | 4.0991e-05 | 0.00010427 | 0.00010659 | 0.00017078 | 0.00036788 | 0.00030875 | 0.00026232 | 0.00024633 | 0.0001216 | 0
2030-03-04 07:00 | 5.0028e-05 | 0.00012661 | 0.00010659 | 0.00019326 | 0.00039858 | 0.00030247 | 0.00022634 | 0.00022923 | 0.00011942 | 0
2030-03-04 08:00 | 8.8597e-05 | 0.00013406 | 0.00010659 | 0.00019566 | 0.00043973 | 0.00028678 | 0.0001865 | 0.00020689 | 0.00011666 | 0.034939
2030-03-04 09:00 | 0.00013861 | 0.00013406 | 0.00012943 | 0.00018512 | 0.00038867 | 0.00027612 | 0.0002269 | 0.00023495 | 0.00011629 | 0.096496
2030-03-04 10:00 | 0.0001743 | 0.00013406 | 0.00013704 | 0.0002158 | 0.00041376 | 0.00027737 | 0.00019978 | 0.00023003 | 0.0001216 | 0.14938
2030-03-04 11:00 | 0.00020293 | 0.00013406 | 0.00013704 | 0.00021743 | 0.00037393 | 0.00026231 | 0.0002103 | 0.00023726 | 0.00011828 | 0.20766
2030-03-04 12:00 | 0.00020686 | 0.00013406 | 0.00013704 | 0.00019752 | 0.00038627 | 0.00025792 | 0.00021472 | 0.00024281 | 0.00012141 | 0.3039
2030-03-04 13:00 | 0.00017315 | 0.00013406 | 0.00013704 | 0.00019903 | 0.00029602 | 0.0002529 | 0.00018373 | 0.00023085 | 0.00012473 | 0.36607
2030-03-04 14:00 | 0.00013622 | 0.00013406 | 0.00013704 | 0.0001924 | 0.00028883 | 0.00025917 | 0.00017045 | 0.0002537 | 0.00012568 | 0.42831
2030-03-04 15:00 | 0.00011669 | 0.00013406 | 0.00013704 | 0.00019794 | 0.00030756 | 0.00026106 | 0.00018263 | 0.00023981 | 0.00012501 | 0.38931
2030-03-04 16:00 | 0.00010678 | 0.00013406 | 0.00013704 | 0.00020062 | 0.00028794 | 0.0002711 | 8.0798e-05 | 0.00022077 | 0.00012435 | 0.26257
2030-03-04 17:00 | 0.0001258 | 0.00013406 | 0.00013704 | 0.00017931 | 0.00025188 | 0.0002667 | 0.0001378 | 0.00015087 | 0.00012605 | 0.10493
2030-03-04 18:00 | 0.00015653 | 0.00013406 | 0.00013704 | 0.00017063 | 0.00029664 | 0.00026357 | 0.00015385 | 0.00010012 | 0.00012444 | 0.009761
2030-03-04 19:00 | 0.00017642 | 0.00013406 | 0.00013704 | 0.0002342 | 0.00027454 | 0.0002598 | 0.00012784 | 7.0386e-06 | 0.00012292 | 0
2030-03-04 20:00 | 0.00016024 | 0.00013406 | 0.00013704 | 0.00020744 | 0.00012283 | 0.00025541 | 0.00014776 | 0 | 0.00012596 | 0
2030-03-04 21:00 | 0.00013564 | 0.00013406 | 0.00013704 | 0.00021162 | 2.9496e-05 | 0.00023093 | 0.00018263 | 0 | 0.00012776 | 0
2030-03-04 22:00 | 0.00011485 | 0.00013406 | 0.00013704 | 0.00016689 | 2.952e-05 | 0.0002096 | 0.00019701 | 0 | 0.00012378 | 0
2030-03-04 23:00 | 8.4704e-05 | 0.00011916 | 0.00012181 | 0.00010412 | 2.6886e-05 | 0.00020897 | 0.00024295 | 0.00021586 | 0.00012501 | 0
2030-03-05 | 5.8354e-05 | 8.9373e-05 | 9.136e-05 | 0.00010729 | 2.329e-05 | 0.00020284 | 0.00027504 | 0.00035798 | 0.00012852 | 0
2030-03-05 01:00 | 4.3183e-05 | 8.9373e-05 | 9.136e-05 | 0.0001043 | 2.348e-05 | 0.00020869 | 0.00027504 | 0.00022171 | 0.00012748 | 0
2030-03-05 02:00 | 3.958e-05 | 8.9373e-05 | 9.136e-05 | 0.000106 | 2.2866e-05 | 0.00022689 | 0.00027172 | 0.00025344 | 0.00012643 | 0
2030-03-05 03:00 | 3.8539e-05 | 8.9373e-05 | 9.136e-05 | 0.00010734 | 2.2633e-05 | 0.0002477 | 0.00025014 | 0.00021321 | 0.0001215 | 0
2030-03-05 04:00 | 3.916e-05 | 8.9373e-05 | 9.136e-05 | 9.8574e-05 | 3.8667e-05 | 0.00030036 | 0.00023243 | 0.00023606 | 0.0001215 | 0
2030-03-05 05:00 | 4.6876e-05 | 8.9373e-05 | 9.136e-05 | 0.00010133 | 0.00018971 | 0.00034327 | 0.00024903 | 0.00021151 | 0.00011837 | 0
2030-03-05 06:00 | 9.0159e-05 | 8.9373e-05 | 9.136e-05 | 0.0001809 | 0.00038592 | 0.00035367 | 0.00022745 | 0.00020277 | 0.00011866 | 0
2030-03-05 07:00 | 0.00012953 | 0.00011172 | 9.136e-05 | 0.00019759 | 0.00043258 | 0.00034587 | 0.00022247 | 0.00020635 | 0.00011837 | 0
2030-03-05 08:00 | 0.0001336 | 0.00011916 | 9.136e-05 | 0.00016101 | 0.00047845 | 0.00033156 | 0.00023188 | 0.00019925 | 0.00011885 | 0.017224
2030-03-05 09:00 | 0.00012331 | 0.00011916 | 0.0001142 | 0.00015551 | 0.00042708 | 0.00031661 | 0.00023963 | 0.00019219 | 0.00012008 | 0.053931
2030-03-05 10:00 | 0.0001163 | 0.00011916 | 0.00012181 | 0.00015447 | 0.00049761 | 0.00029841 | 0.00025235 | 0.00020629 | 0.00012349 | 0.085612
2030-03-05 11:00 | 0.00011841 | 0.00011916 | 0.00012181 | 0.00015528 | 0.00048171 | 0.00028215 | 0.00024627 | 0.0001958 | 0.00012188 | 0.12647
2030-03-05 12:00 | 0.00013081 | 0.00011916 | 0.00012181 | 0.00015756 | 0.00049549 | 0.0002776 | 0.00022524 | 0.00021004 | 0.00012027 | 0.18806
2030-03-05 13:00 | 0.0001296 | 0.00011916 | 0.00012181 | 0.00017233 | 0.0004346 | 0.00027305 | 0.0001948 | 0.00021376 | 0.00012273 | 0.22234
2030-03-05 14:00 | 0.00011544 | 0.00011916 | 0.00012181 | 0.00016373 | 0.00019405 | 0.00027435 | 0.00017322 | 0.00020867 | 0.00012406 | 0.30798
2030-03-05 15:00 | 0.0001049 | 0.00011916 | 0.00012181 | 0.00020097 | 0.00016669 | 0.000275 | 0.00017598 | 0.00020708 | 0.00012406 | 0.32978
2030-03-05 16:00 | 0.00010529 | 0.00011916 | 0.00012181 | 0.0002011 | 8.7246e-05 | 0.0002802 | 8.4672e-05 | 0.00022832 | 0.00012406 | 0.25531
2030-03-05 17:00 | 0.00012877 | 0.00011916 | 0.00012181 | 0.00022588 | 3.9836e-05 | 0.0002776 | 0.00012728 | 0.00016129 | 0.00012615 | 0.11835
2030-03-05 18:00 | 0.00016632 | 0.00011916 | 0.00012181 | 0.0002001 | 2.919e-05 | 0.00027175 | 0.00016934 | 3.1965e-05 | 0.00012643 | 0.013441
2030-03-05 19:00 | 0.00018722 | 0.00011916 | 0.00012181 | 0.00021365 | 3.0429e-05 | 0.0002594 | 0.00013891 | 0 | 0.00012321 | 0
2030-03-05 20:00 | 0.00016837 | 0.00011916 | 0.00012181 | 0.00018753 | 3.0689e-05 | 0.00024705 | 0.00015717 | 0 | 0.00012577 | 0
2030-03-05 21:00 | 0.00014108 | 0.00011916 | 0.00012181 | 0.00019138 | 2.9209e-05 | 0.00021649 | 0.00018429 | 0 | 0.00012624 | 0
2030-03-05 22:00 | 0.00011676 | 0.00011916 | 0.00012181 | 0.00019734 | 3.1932e-05 | 0.00019634 | 0.00020698 | 2.6609e-05 | 0.00012729 | 0
2030-03-05 23:00 | 8.6456e-05 | 0.00010427 | 0.00010659 | 0.00010182 | 3.1994e-05 | 0.00019504 | 0.00025512 | 0.00027037 | 0.00012757 | 0
2030-03-06 | 5.8354e-05 | 8.9373e-05 | 9.136e-05 | 9.9222e-05 | 3.0269e-05 | 0.00019817 | 0.00029386 | 0.00033885 | 0.00012624 | 0
2030-03-06 01:00 | 4.3183e-05 | 8.9373e-05 | 9.136e-05 | 9.9891e-05 | 2.5158e-05 | 0.00020379 | 0.00028722 | 0.0002261 | 0.00012776 | 0
2030-03-06 02:00 | 3.958e-05 | 8.9373e-05 | 9.136e-05 | 0.00010267 | 2.5371e-05 | 0.00021817 | 0.00029275 | 0.00025751 | 0.00012852 | 0
2030-03-06 03:00 | 3.8539e-05 | 8.9373e-05 | 9.136e-05 | 0.00010205 | 2.5449e-05 | 0.00023818 | 0.00028224 | 0.00023975 | 0.00012454 | 0
2030-03-06 04:00 | 3.916e-05 | 8.9373e-05 | 9.136e-05 | 9.1757e-05 | 4.0411e-05 | 0.00028756 | 0.00030216 | 0.00019033 | 0.00012577 | 0
2030-03-06 05:00 | 4.6876e-05 | 8.9373e-05 | 9.136e-05 | 0.00010775 | 0.00028839 | 0.00033007 | 0.00028003 | 0.00019707 | 0.00012596 | 0
2030-03-06 06:00 | 9.0159e-05 | 8.9373e-05 | 9.136e-05 | 0.00016446 | 0.00034343 | 0.0003457 | 0.0002922 | 0.00020207 | 0.0001252 | 0
2030-03-06 07:00 | 0.00012953 | 0.00011172 | 9.136e-05 | 0.00018261 | 0.00038639 | 0.0003382 | 0.00027062 | 0.00019473 | 0.00012321 | 0.000152
2030-03-06 08:00 | 0.0001336 | 0.00011916 | 9.136e-05 | 0.00016484 | 0.0004679 | 0.0003232 | 0.00024018 | 0.0001839 | 0.00012492 | 0.084151
2030-03-06 09:00 | 0.00012331 | 0.00011916 | 0.0001142 | 0.00013826 | 0.00039667 | 0.00030632 | 0.00022247 | 0.00018897 | 0.00012501 | 0.24405
2030-03-06 10:00 | 0.0001163 | 0.00011916 | 0.00012181 | 0.00013768 | 0.00049821 | 0.00028819 | 0.00023963 | 0.00019232 | 0.00012492 | 0.40169
2030-03-06 11:00 | 0.00011841 | 0.00011916 | 0.00012181 | 0.00015744 | 0.00047969 | 0.00027506 | 0.0002518 | 0.0002166 | 0.00012406 | 0.52983
2030-03-06 12:00 | 0.00013081 | 0.00011916 | 0.00012181 | 0.00018236 | 0.00035873 | 0.00026756 | 0.00021362 | 0.00017475 | 0.00012454 | 0.5921
2030-03-06 13:00 | 0.0001296 | 0.00011916 | 0.00012181 | 0.00018036 | 0.00037539 | 0.00026318 | 0.00020199 | 0.00018334 | 0.00012406 | 0.57853
2030-03-06 14:00 | 0.00011544 | 0.00011916 | 0.00012181 | 0.00016597 | 0.00034841 | 0.00026506 | 0.00019591 | 0.00016936 | 0.00012435 | 0.53656
2030-03-06 15:00 | 0.0001049 | 0.00011916 | 0.00012181 | 0.00017438 | 0.00029401 | 0.00026756 | 0.00018096 | 0.00017974 | 0.00012463 | 0.43983
2030-03-06 16:00 | 0.00010529 | 0.00011916 | 0.00012181 | 0.00016455 | 0.00013608 | 0.00026443 | 6.8623e-05 | 0.00016568 | 0.0001252 | 0.29356
2030-03-06 17:00 | 0.00012877 | 0.00011916 | 0.00012181 | 0.00014324 | 3.5226e-05 | 0.00025818 | 0.00017045 | 4.0115e-05 | 0.00012444 | 0.12977
2030-03-06 18:00 | 0.00016632 | 0.00011916 | 0.00012181 | 0.00015687 | 2.9248e-05 | 0.00025256 | 0.0001616 | 0 | 0.0001252 | 0.016136
2030-03-06 19:00 | 0.00018722 | 0.00011916 | 0.00012181 | 0.00020085 | 2.9908e-05 | 0.00024943 | 0.00014112 | 0 | 0.00012359 | 0
2030-03-06 20:00 | 0.00016837 | 0.00011916 | 0.00012181 | 0.00016877 | 2.9889e-05 | 0.00023318 | 0.00015108 | 0 | 0.00012311 | 0
2030-03-06 21:00 | 0.00014108 | 0.00011916 | 0.00012181 | 0.00016216 | 2.9663e-05 | 0.00020442 | 0.00013226 | 0 | 0.00012653 | 0
2030-03-06 22:00 | 0.00011676 | 0.00011916 | 0.00012181 | 0.00013649 | 2.9811e-05 | 0.00018629 | 0.00016436 | 1.7378e-06 | 0.0001252 | 0
2030-03-06 23:00 | 8.6456e-05 | 0.00010427 | 0.00010659 | 9.6525e-05 | 3.0137e-05 | 0.00018754 | 0.00021915 | 0.00018319 | 0.00012549 | 0
2030-03-07 | 5.8354e-05 | 8.9373e-05 | 9.136e-05 | 9.8699e-05 | 2.6568e-05 | 0.00018261 | 0.0002269 | 0.00035098 | 0.00012814 | 0
2030-03-07 01:00 | 4.3183e-05 | 8.9373e-05 | 9.136e-05 | 0.00010182 | 2.4567e-05 | 0.00018779 | 0.000228 | 0.00022491 | 0.00012909 | 0
2030-03-07 02:00 | 3.958e-05 | 8.9373e-05 | 9.136e-05 | 9.9515e-05 | 2.4175e-05 | 0.00020104 | 0.00022967 | 0.00018527 | 0.00012558 | 0
2030-03-07 03:00 | 3.8539e-05 | 8.9373e-05 | 9.136e-05 | 8.586e-05 | 2.2812e-05 | 0.00021948 | 0.0002435 | 0.0002049 | 0.00012387 | 0
2030-03-07 04:00 | 3.916e-05 | 8.9373e-05 | 9.136e-05 | 7.4401e-05 | 4.0279e-05 | 0.00026498 | 0.00021528 | 0.00022095 | 0.00012236 | 0
2030-03-07 05:00 | 4.6876e-05 | 8.9373e-05 | 9.136e-05 | 8.7157e-05 | 0.00025331 | 0.00030416 | 0.0002186 | 0.00016733 | 0.00012226 | 0
2030-03-07 06:00 | 9.0159e-05 | 8.9373e-05 | 9.136e-05 | 0.00015355 | 0.00036659 | 0.00031856 | 0.00021528 | 0.00013434 | 0.00012302 | 0
2030-03-07 07:00 | 0.00012953 | 0.00011172 | 9.136e-05 | 0.0001185 | 0.0004032 | 0.00031164 | 0.00019591 | 0.00017957 | 0.00012188 | 0.001027
2030-03-07 08:00 | 0.0001336 | 0.00011916 | 9.136e-05 | 0.00013686 | 0.00045524 | 0.00029782 | 0.000171 | 0.00025944 | 0.00011723 | 0.099501
2030-03-07 09:00 | 0.00012331 | 0.00011916 | 0.0001142 | 0.00019556 | 0.00038279 | 0.00028227 | 0.00018263 | 0.00023696 | 0.00012112 | 0.27758
2030-03-07 10:00 | 0.0001163 | 0.00011916 | 0.00012181 | 0.00013626 | 0.00044759 | 0.00026556 | 0.00019812 | 0.00022995 | 0.00012084 | 0.43966
2030-03-07 11:00 | 0.00011841 | 0.00011916 | 0.00012181 | 0.00015418 | 0.00037556 | 0.00025346 | 0.00021085 | 0.00019514 | 0.00011979 | 0.55033
2030-03-07 12:00 | 0.00013081 | 0.00011916 | 0.00012181 | 0.00012954 | 0.00038441 | 0.00024655 | 0.00018429 | 0.00018485 | 0.00012368 | 0.60278
2030-03-07 13:00 | 0.0001296 | 0.00011916 | 0.00012181 | 0.00012455 | 0.00016562 | 0.00024252 | 0.00016492 | 0.0002093 | 0.00012093 | 0.59034
2030-03-07 14:00 | 0.00011544 | 0.00011916 | 0.00012181 | 0.00014705 | 0.00012974 | 0.00024425 | 0.00014001 | 0.00018327 | 0.00012435 | 0.55404
2030-03-07 15:00 | 0.0001049 | 0.00011916 | 0.00012181 | 0.00016927 | 8.8109e-05 | 0.00024655 | 0.00015385 | 0.00016929 | 0.00012008 | 0.46083
2030-03-07 16:00 | 0.00010529 | 0.00011916 | 0.00012181 | 0.00015664 | 6.3759e-05 | 0.00024367 | 6.6963e-05 | 0.00013096 | 0.00012387 | 0.31479
2030-03-07 17:00 | 0.00012877 | 0.00011916 | 0.00012181 | 0.00017166 | 2.8984e-05 | 0.00023791 | 7.3604e-05 | 1.924e-05 | 0.00011951 | 0.13905
2030-03-07 18:00 | 0.00016632 | 0.00011916 | 0.00012181 | 0.00017003 | 2.7651e-05 | 0.00023272 | 0.00011788 | 0 | 0.00012302 | 0.01767
2030-03-07 19:00 | 0.00018722 | 0.00011916 | 0.00012181 | 0.00014449 | 2.7259e-05 | 0.00022984 | 0.00012064 | 0 | 0.00011979 | 0
2030-03-07 20:00 | 0.00016837 | 0.00011916 | 0.00012181 | 0.00018935 | 2.804e-05 | 0.00021487 | 8.2458e-05 | 0 | 0.00012131 | 0
2030-03-07 21:00 | 0.00014108 | 0.00011916 | 0.00012181 | 0.00014788 | 2.6331e-05 | 0.00018837 | 9.0759e-05 | 1.758e-06 | 0.00012103 | 0
2030-03-07 22:00 | 0.00011676 | 0.00011916 | 0.00012181 | 0.00015073 | 2.2905e-05 | 0.00017166 | 0.00017211 | 0 | 0.00012349 | 0
2030-03-07 23:00 | 8.6456e-05 | 0.00010427 | 0.00010659 | 7.6346e-05 | 2.2458e-05 | 0.00017282 | 0.00015828 | 0.00022123 | 0.00012008 | 0
2030-03-08 | 5.8354e-05 | 8.9373e-05 | 9.136e-05 | 7.1432e-05 | 2.3018e-05 | 0.00014155 | 0.00019757 | 0.00042346 | 0.00012349 | 0
2030-03-08 01:00 | 4.3183e-05 | 8.9373e-05 | 9.136e-05 | 7.1703e-05 | 2.2583e-05 | 0.00014557 | 0.00020089 | 0.00023996 | 0.00011913 | 0
2030-03-08 02:00 | 3.958e-05 | 8.9373e-05 | 9.136e-05 | 7.1703e-05 | 2.1883e-05 | 0.00015584 | 0.00018539 | 0.00023335 | 0.00012198 | 0
2030-03-08 03:00 | 3.8539e-05 | 8.9373e-05 | 9.136e-05 | 5.6397e-05 | 2.1192e-05 | 0.00017013 | 0.00020808 | 0.0002232 | 0.00011847 | 0
2030-03-08 04:00 | 3.916e-05 | 8.9373e-05 | 9.136e-05 | 5.6878e-05 | 4.4404e-05 | 0.00020541 | 0.00017986 | 0.00017393 | 0.00011809 | 0
2030-03-08 05:00 | 4.6876e-05 | 8.9373e-05 | 9.136e-05 | 8.4585e-05 | 0.00020846 | 0.00023577 | 0.00017598 | 0.00020933 | 0.0001196 | 0
2030-03-08 06:00 | 9.0159e-05 | 8.9373e-05 | 9.136e-05 | 0.00015731 | 0.00026284 | 0.00024694 | 0.00020587 | 0.00019527 | 0.00012036 | 0
2030-03-08 07:00 | 0.00012953 | 0.00011172 | 9.136e-05 | 0.00019819 | 0.0002783 | 0.00024158 | 0.00018539 | 0.0002129 | 0.00012017 | 0.002371
2030-03-08 08:00 | 0.0001336 | 0.00011916 | 9.136e-05 | 0.00020434 | 0.00036889 | 0.00023086 | 0.00015938 | 0.00020579 | 0.00012017 | 0.1055
2030-03-08 09:00 | 0.00012331 | 0.00011916 | 0.0001142 | 0.00015683 | 0.00040394 | 0.00021881 | 0.00020199 | 0.00020579 | 0.00012065 | 0.28059
2030-03-08 10:00 | 0.0001163 | 0.00011916 | 0.00012181 | 0.00020875 | 0.00048078 | 0.00020586 | 0.00019037 | 0.00018805 | 0.00012368 | 0.43961
2030-03-08 11:00 | 0.00011841 | 0.00011916 | 0.00012181 | 0.00018178 | 0.00036992 | 0.00019648 | 0.00019148 | 0.00020391 | 0.00012103 | 0.54771
2030-03-08 12:00 | 0.00013081 | 0.00011916 | 0.00012181 | 0.00017312 | 0.00026336 | 0.00019112 | 0.00019369 | 0.00021286 | 0.0001234 | 0.60006
2030-03-08 13:00 | 0.0001296 | 0.00011916 | 0.00012181 | 0.00019966 | 8.3723e-05 | 0.00018799 | 0.00015495 | 0.00020577 | 0.00012027 | 0.59093
2030-03-08 14:00 | 0.00011544 | 0.00011916 | 0.00012181 | 0.00019435 | 3.3781e-05 | 0.00018933 | 0.00014555 | 0.00017737 | 0.00012122 | 0.55176
2030-03-08 15:00 | 0.0001049 | 0.00011916 | 0.00012181 | 0.00020447 | 3.2619e-05 | 0.00019112 | 0.0001223 | 4.6173e-05 | 0.00012387 | 0.45732
2030-03-08 16:00 | 0.00010529 | 0.00011916 | 0.00012181 | 0.00019052 | 3.0677e-05 | 0.00018889 | 6.3642e-05 | 0 | 0.00012074 | 0.31056
2030-03-08 17:00 | 0.00012877 | 0.00011916 | 0.00012181 | 0.00018987 | 2.6032e-05 | 0.00018442 | 7.8584e-05 | 0 | 0.00012378 | 0.13817
2030-03-08 18:00 | 0.00016632 | 0.00011916 | 0.00012181 | 0.00019039 | 2.8619e-05 | 0.0001804 | 0.00011788 | 0 | 0.00012179 | 0.017362
2030-03-08 19:00 | 0.00018722 | 0.00011916 | 0.00012181 | 0.0002222 | 2.9578e-05 | 0.00017817 | 5.4788e-05 | 1.7713e-06 | 0.00012283 | 0
2030-03-08 20:00 | 0.00016837 | 0.00011916 | 0.00012181 | 0.00010786 | 3.0025e-05 | 0.00016656 | 0.00010404 | 0 | 0.00012596 | 0
2030-03-08 21:00 | 0.00014108 | 0.00011916 | 0.00012181 | 0.0001011 | 2.5892e-05 | 0.00014602 | 0.00019923 | 0 | 0.00012245 | 0
2030-03-08 22:00 | 0.00011676 | 0.00011916 | 0.00012181 | 9.9724e-05 | 2.4731e-05 | 0.00013307 | 0.00016049 | 0 | 0.00012302 | 0
2030-03-08 23:00 | 8.6456e-05 | 0.00010427 | 0.00010659 | 0.00010263 | 2.4486e-05 | 0.00013396 | 0.00020974 | 1.773e-06 | 0.00012558 | 0
2030-03-09 | 5.8354e-05 | 8.9373e-05 | 9.136e-05 | 0.00010259 | 2.4319e-05 | 9.9907e-05 | 0.00024571 | 0 | 0.00012634 | 0
2030-03-09 01:00 | 4.3183e-05 | 8.9373e-05 | 9.136e-05 | 7.6408e-05 | 2.4327e-05 | 0.00010327 | 0.00025235 | 0 | 0.00012264 | 0
2030-03-09 02:00 | 3.958e-05 | 8.9373e-05 | 9.136e-05 | 5.0353e-05 | 2.4094e-05 | 0.00011101 | 0.00026287 | 0 | 0.00012586 | 0
2030-03-09 03:00 | 3.8539e-05 | 8.9373e-05 | 9.136e-05 | 4.3599e-05 | 2.3693e-05 | 0.00012648 | 0.00024461 | 0 | 0.0001234 | 0
2030-03-09 04:00 | 3.916e-05 | 8.9373e-05 | 9.136e-05 | 4.2219e-05 | 2.3612e-05 | 0.00014734 | 0.00021638 | 0 | 0.00012236 | 0
2030-03-09 05:00 | 4.6876e-05 | 8.9373e-05 | 9.136e-05 | 4.3474e-05 | 2.3752e-05 | 0.00018299 | 0.00022026 | 0 | 0.00012122 | 0
2030-03-09 06:00 | 9.0159e-05 | 8.9373e-05 | 9.136e-05 | 4.201e-05 | 2.3189e-05 | 0.00019578 | 0.00018816 | 1.588e-05 | 0.0001216 | 0
2030-03-09 07:00 | 0.00012953 | 0.00011172 | 9.136e-05 | 4.1801e-05 | 2.3324e-05 | 0.00019813 | 0.00018539 | 4.2317e-05 | 0.00012122 | 0.001836
2030-03-09 08:00 | 0.0001336 | 0.00011916 | 9.136e-05 | 4.3076e-05 | 2.3223e-05 | 0.00018165 | 0.00019535 | 0 | 0.00011742 | 0.042753
2030-03-09 09:00 | 0.00012331 | 0.00011916 | 0.0001142 | 4.201e-05 | 2.3561e-05 | 0.00016887 | 0.00019093 | 1.0523e-05 | 0.00012188 | 0.13631
2030-03-09 10:00 | 0.0001163 | 0.00011916 | 0.00012181 | 4.3265e-05 | 2.9003e-05 | 0.00015743 | 0.0001948 | 1.4044e-05 | 0.00012217 | 0.15442
2030-03-09 11:00 | 0.00011841 | 0.00011916 | 0.00012181 | 4.4979e-05 | 3.897e-05 | 0.00014902 | 0.00020033 | 0 | 0.00012131 | 0.14359
2030-03-09 12:00 | 0.00013081 | 0.00011916 | 0.00012181 | 4.2428e-05 | 2.3558e-05 | 0.00014296 | 0.00019535 | 1.7698e-06 | 0.00012055 | 0.14382
2030-03-09 13:00 | 0.0001296 | 0.00011916 | 0.00012181 | 4.2637e-05 | 2.3103e-05 | 0.00014095 | 0.0001782 | 2.4746e-05 | 0.00012549 | 0.11494
2030-03-09 14:00 | 0.00011544 | 0.00011916 | 0.00012181 | 4.0484e-05 | 2.55e-05 | 0.00013826 | 0.00013835 | 0 | 0.00012511 | 0.10842
2030-03-09 15:00 | 0.0001049 | 0.00011916 | 0.00012181 | 4.063e-05 | 2.5302e-05 | 0.00013657 | 0.00015717 | 0 | 0.00012131 | 0.11777
2030-03-09 16:00 | 0.00010529 | 0.00011916 | 0.00012181 | 4.178e-05 | 2.9788e-05 | 0.00013826 | 8.3012e-05 | 2.4848e-05 | 0.00012188 | 0.088961
2030-03-09 17:00 | 0.00012877 | 0.00011916 | 0.00012181 | 4.1947e-05 | 2.9889e-05 | 0.00013893 | 8.4118e-05 | 0 | 0.00012501 | 0.057516
2030-03-09 18:00 | 0.00016632 | 0.00011916 | 0.00012181 | 4.3286e-05 | 2.9298e-05 | 0.00013859 | 0.0001306 | 1.7848e-06 | 0.00012482 | 0.010408
2030-03-09 19:00 | 0.00018722 | 0.00011916 | 0.00012181 | 4.2324e-05 | 3.0343e-05 | 0.00013657 | 0.00012064 | 2.4906e-05 | 0.00012463 | 0
2030-03-09 20:00 | 0.00016837 | 0.00011916 | 0.00012181 | 4.1738e-05 | 3.1508e-05 | 0.00012917 | 0.00012562 | 3.5578e-06 | 0.00012397 | 0
2030-03-09 21:00 | 0.00014108 | 0.00011916 | 0.00012181 | 4.2073e-05 | 3.1225e-05 | 0.00011 | 0.00018152 | 4.7995e-05 | 0.00012643 | 0
2030-03-09 22:00 | 0.00011676 | 0.00011916 | 0.00012181 | 4.224e-05 | 3.2219e-05 | 9.7889e-05 | 0.00018318 | 2.4853e-05 | 0.00012615 | 0
2030-03-09 23:00 | 8.6456e-05 | 0.00010427 | 0.00010659 | 4.1466e-05 | 3.1633e-05 | 9.4188e-05 | 0.00023022 | 2.6619e-05 | 0.00012634 | 0
2030-03-10 | 6.7091e-05 | 0.00010427 | 0.00010659 | 4.2073e-05 | 3.2309e-05 | 8.5791e-05 | 0.00025844 | 2.6601e-05 | 0.00012672 | 0
2030-03-10 01:00 | 5.291e-05 | 0.00010427 | 0.00010659 | 4.1864e-05 | 3.1897e-05 | 8.5791e-05 | 0.00022967 | 2.4801e-05 | 0.00012738 | 0
2030-03-10 02:00 | 4.2132e-05 | 0.00010427 | 0.00010659 | 4.2428e-05 | 3.0988e-05 | 9.7005e-05 | 0.00023907 | 2.4789e-05 | 0.00012425 | 0
2030-03-10 03:00 | 3.973e-05 | 0.00010427 | 0.00010659 | 4.3244e-05 | 3.0638e-05 | 0.00011271 | 0.0002435 | 2.4784e-05 | 0.00012349 | 0
2030-03-10 04:00 | 3.8489e-05 | 0.00010427 | 0.00010659 | 4.3202e-05 | 3.0673e-05 | 0.00013317 | 0.00022634 | 0 | 0.0001234 | 0
2030-03-10 05:00 | 4.0111e-05 | 0.00010427 | 0.00010659 | 4.2846e-05 | 3.0541e-05 | 0.00015953 | 0.00020421 | 0 | 0.00012245 | 0
2030-03-10 06:00 | 5.314e-05 | 0.00010427 | 0.00010659 | 4.3223e-05 | 3.117e-05 | 0.00016457 | 0.00022192 | 2.4707e-05 | 0.00012283 | 0
2030-03-10 07:00 | 8.2012e-05 | 0.00012661 | 0.00010659 | 4.2742e-05 | 2.9827e-05 | 0.00016037 | 0.00018373 | 0 | 0.00012226 | 0.003959
2030-03-10 08:00 | 0.0001198 | 0.00013406 | 0.00010659 | 4.2637e-05 | 2.315e-05 | 0.00014803 | 0.00019203 | 1.7698e-06 | 0.00012207 | 0.048789
2030-03-10 09:00 | 0.00014184 | 0.00013406 | 0.00012943 | 3.9793e-05 | 2.2987e-05 | 0.0001371 | 0.00018152 | 0.00014821 | 0.00011932 | 0.107
2030-03-10 10:00 | 0.00014798 | 0.00013406 | 0.00013704 | 4.0463e-05 | 2.2971e-05 | 0.00013121 | 0.00018871 | 7.5966e-05 | 0.00012207 | 0.11914
2030-03-10 11:00 | 0.00015511 | 0.00013406 | 0.00013704 | 4.0588e-05 | 2.2948e-05 | 0.00012364 | 0.0001793 | 3.5411e-06 | 0.00012217 | 0.089911
2030-03-10 12:00 | 0.00016673 | 0.00013406 | 0.00013704 | 4.1236e-05 | 2.2672e-05 | 0.00010682 | 0.00016658 | 0 | 0.00012245 | 0.068879
2030-03-10 13:00 | 0.00016593 | 0.00013406 | 0.00013704 | 4.1006e-05 | 2.2932e-05 | 0.00010457 | 0.00013725 | 2.5004e-05 | 0.00012226 | 0.044592
2030-03-10 14:00 | 0.00015357 | 0.00013406 | 0.00013704 | 4.0964e-05 | 2.294e-05 | 0.00010654 | 0.0001223 | 0 | 0.00011847 | 0.044488
2030-03-10 15:00 | 0.00014391 | 0.00013406 | 0.00013704 | 4.3516e-05 | 2.254e-05 | 0.00010934 | 9.6847e-05 | 2.6861e-05 | 0.00012217 | 0.037067
2030-03-10 16:00 | 0.00014483 | 0.00013406 | 0.00013704 | 4.2888e-05 | 2.3154e-05 | 0.00011271 | 5.8108e-05 | 2.5072e-05 | 0.00012226 | 0.027901
2030-03-10 17:00 | 0.00018063 | 0.00013406 | 0.00013704 | 3.9271e-05 | 2.3383e-05 | 0.00011691 | 5.036e-05 | 2.8657e-05 | 0.00012264 | 0.018627
2030-03-10 18:00 | 0.00020957 | 0.00013406 | 0.00013704 | 3.9124e-05 | 2.2851e-05 | 0.00011243 | 8.7992e-05 | 4.6582e-05 | 0.0001233 | 0.003501
2030-03-10 19:00 | 0.00021028 | 0.00013406 | 0.00013704 | 3.8999e-05 | 2.315e-05 | 0.00011439 | 7.471e-05 | 2.5094e-05 | 0.00012378 | 0
2030-03-10 20:00 | 0.00017209 | 0.00013406 | 0.00013704 | 3.8811e-05 | 2.4051e-05 | 0.0001099 | 9.8507e-05 | 2.6897e-05 | 0.00012217 | 0
2030-03-10 21:00 | 0.00013419 | 0.00013406 | 0.00013704 | 4.04e-05 | 2.4424e-05 | 0.00010093 | 0.00018041 | 2.5107e-05 | 0.00012207 | 0
2030-03-10 22:00 | 0.00012259 | 0.00013406 | 0.00013704 | 4.0609e-05 | 2.4637e-05 | 8.551e-05 | 0.00014721 | 6.0904e-05 | 0.00012217 | 0
2030-03-10 23:00 | 0.00010399 | 0.00011916 | 0.00012181 | 4.0651e-05 | 2.461e-05 | 8.4389e-05 | 0.00020642 | 0.00022295 | 0.00012406 | 0
2030-03-11 | 7.8219e-05 | 0.00010427 | 0.00010659 | 4.1236e-05 | 2.4746e-05 | 0.00012724 | 0.00023741 | 0.00051454 | 0.00012179 | 0
2030-03-11 01:00 | 5.6343e-05 | 0.00010427 | 0.00010659 | 4.0504e-05 | 2.4482e-05 | 0.00011613 | 0.00021362 | 0.00027416 | 0.00011894 | 0
2030-03-11 02:00 | 4.5104e-05 | 0.00010427 | 0.00010659 | 4.0714e-05 | 2.3511e-05 | 0.00013431 | 0.00020587 | 0.00023362 | 0.00012084 | 0
2030-03-11 03:00 | 4.1151e-05 | 0.00010427 | 0.00010659 | 4.0734e-05 | 2.3499e-05 | 0.00016259 | 0.00021472 | 0.00024086 | 0.00011951 | 0
2030-03-11 04:00 | 3.8759e-05 | 0.00010427 | 0.00010659 | 5.2549e-05 | 2.3888e-05 | 0.00019894 | 0.00019646 | 0.00024439 | 0.00011695 | 0
2030-03-11 05:00 | 3.8649e-05 | 0.00010427 | 0.00010659 | 8.1406e-05 | 0.00015196 | 0.00016898 | 0.00016768 | 0.00023726 | 0.00011458 | 0
2030-03-11 06:00 | 4.0991e-05 | 0.00010427 | 0.00010659 | 0.00017224 | 0.00026309 | 0.0001673 | 0.00019978 | 0.00023737 | 0.00011572 | 0
2030-03-11 07:00 | 5.0028e-05 | 0.00012661 | 0.00010659 | 0.00021308 | 0.0003908 | 0.00015653 | 0.00014278 | 0.00023544 | 0.00011429 | 0.005081
2030-03-11 08:00 | 8.8597e-05 | 0.00013406 | 0.00010659 | 0.00019322 | 0.00041058 | 0.00015148 | 0.00015108 | 0.00022485 | 0.00011306 | 0.092159
2030-03-11 09:00 | 0.00013861 | 0.00013406 | 0.00012943 | 0.0001874 | 0.000401 | 0.00014138 | 0.00016215 | 0.00022656 | 0.00011733 | 0.24351
2030-03-11 10:00 | 0.0001743 | 0.00013406 | 0.00013704 | 0.00020386 | 0.00048417 | 0.00013801 | 0.00016215 | 0.00022684 | 0.00011382 | 0.31121
2030-03-11 11:00 | 0.00020293 | 0.00013406 | 0.00013704 | 0.00018912 | 0.00053797 | 0.00013061 | 0.00014942 | 0.00021837 | 0.0001197 | 0.29263
2030-03-11 12:00 | 0.00020686 | 0.00013406 | 0.00013704 | 0.00018366 | 0.00046682 | 0.00012421 | 0.00016768 | 0.00023308 | 0.00012103 | 0.27342
2030-03-11 13:00 | 0.00017315 | 0.00013406 | 0.00013704 | 0.00019637 | 0.00031898 | 0.00012859 | 0.00011898 | 0.00023878 | 0.00011828 | 0.22111
2030-03-11 14:00 | 0.00013622 | 0.00013406 | 0.00013704 | 0.00022883 | 0.00030894 | 0.00012354 | 0.00012175 | 0.00023368 | 0.00011799 | 0.24602
2030-03-11 15:00 | 0.00011669 | 0.00013406 | 0.00013704 | 0.0002167 | 0.00029184 | 0.00013263 | 0.00010902 | 0.00023033 | 0.00011875 | 0.2368
2030-03-11 16:00 | 0.00010678 | 0.00013406 | 0.00013704 | 0.0002122 | 0.00010577 | 0.0001397 | 4.2613e-05 | 0.00023395 | 0.00011847 | 0.17267
2030-03-11 17:00 | 0.0001258 | 0.00013406 | 0.00013704 | 0.00020532 | 3.5218e-05 | 0.00014071 | 6.973e-05 | 0.00012812 | 0.00011847 | 0.10368
2030-03-11 18:00 | 0.00015653 | 0.00013406 | 0.00013704 | 0.00017093 | 3.1932e-05 | 0.00014104 | 6.973e-05 | 7.4072e-05 | 0.00011913 | 0.026119
2030-03-11 19:00 | 0.00017642 | 0.00013406 | 0.00013704 | 0.00020857 | 3.0537e-05 | 0.00014744 | 6.1982e-05 | 0 | 0.00011856 | 0
2030-03-11 20:00 | 0.00016024 | 0.00013406 | 0.00013704 | 0.00019855 | 3.1279e-05 | 0.00014104 | 8.1905e-05 | 1.815e-06 | 0.00011904 | 0
2030-03-11 21:00 | 0.00013564 | 0.00013406 | 0.00013704 | 0.00017975 | 3.2033e-05 | 0.00013263 | 0.00014499 | 0 | 0.00011932 | 0
2030-03-11 22:00 | 0.00011485 | 0.00013406 | 0.00013704 | 0.00013534 | 3.1776e-05 | 0.0001131 | 0.00015994 | 0 | 0.00011837 | 0
2030-03-11 23:00 | 8.4704e-05 | 0.00011916 | 0.00012181 | 9.9034e-05 | 3.0716e-05 | 0.00010806 | 0.00019148 | 0.00021779 | 0.00011799 | 0
2030-03-12 | 5.8354e-05 | 8.9373e-05 | 9.136e-05 | 0.00010202 | 3.0203e-05 | 0.00011293 | 0.00023409 | 0.00032858 | 0.00012852 | 0
2030-03-12 01:00 | 4.3183e-05 | 8.9373e-05 | 9.136e-05 | 0.00010184 | 3.0984e-05 | 0.00011695 | 0.00023243 | 0.00021747 | 0.00012843 | 0
2030-03-12 02:00 | 3.958e-05 | 8.9373e-05 | 9.136e-05 | 0.00010284 | 3.0339e-05 | 0.00012828 | 0.00024959 | 0.000212 | 0.00012634 | 0
2030-03-12 03:00 | 3.8539e-05 | 8.9373e-05 | 9.136e-05 | 9.6671e-05 | 2.6183e-05 | 0.00014728 | 0.00022967 | 0.00022953 | 0.00012909 | 0
2030-03-12 04:00 | 3.916e-05 | 8.9373e-05 | 9.136e-05 | 8.8913e-05 | 4.5899e-05 | 0.00016994 | 0.0002031 | 0.00023258 | 0.00012008 | 0
2030-03-12 05:00 | 4.6876e-05 | 8.9373e-05 | 9.136e-05 | 8.7889e-05 | 0.0002314 | 0.00019625 | 0.00023797 | 0.0002339 | 0.00012027 | 0
2030-03-12 06:00 | 9.0159e-05 | 8.9373e-05 | 9.136e-05 | 0.00015671 | 0.00031944 | 0.00020795 | 0.00018539 | 0.0002157 | 0.00011837 | 0
2030-03-12 07:00 | 0.00012953 | 0.00011172 | 9.136e-05 | 0.00017371 | 0.00032884 | 0.00020283 | 0.00017654 | 0.00023664 | 0.00011685 | 0.008052
2030-03-12 08:00 | 0.0001336 | 0.00011916 | 9.136e-05 | 0.00017557 | 0.00040275 | 0.00018968 | 0.00020642 | 0.00022723 | 0.00011923 | 0.065976
2030-03-12 09:00 | 0.00012331 | 0.00011916 | 0.0001142 | 0.00016802 | 0.00034471 | 0.00017798 | 0.00019646 | 0.00020565 | 0.00011809 | 0.1723
2030-03-12 10:00 | 0.0001163 | 0.00011916 | 0.00012181 | 0.00016639 | 0.0004287 | 0.00016336 | 0.00019757 | 0.00021048 | 0.00012179 | 0.28648
2030-03-12 11:00 | 0.00011841 | 0.00011916 | 0.00012181 | 0.0001786 | 0.00050215 | 0.00015825 | 0.00019978 | 0.00024174 | 0.00012207 | 0.3922
2030-03-12 12:00 | 0.00013081 | 0.00011916 | 0.00012181 | 0.00018862 | 0.00032737 | 0.00014984 | 0.00022634 | 0.000229 | 0.00012236 | 0.449
2030-03-12 13:00 | 0.0001296 | 0.00011916 | 0.00012181 | 0.00017854 | 0.00011048 | 0.00014728 | 0.0001782 | 0.00022347 | 0.00012435 | 0.48196
2030-03-12 14:00 | 0.00011544 | 0.00011916 | 0.00012181 | 0.00017998 | 8.9491e-05 | 0.00014582 | 0.00016215 | 0.0002285 | 0.00012805 | 0.41188
2030-03-12 15:00 | 0.0001049 | 0.00011916 | 0.00012181 | 0.00016189 | 8.5436e-05 | 0.00015021 | 0.00016492 | 0.00020384 | 0.0001234 | 0.28076
2030-03-12 16:00 | 0.00010529 | 0.00011916 | 0.00012181 | 0.0001699 | 7.8161e-05 | 0.00015094 | 7.471e-05 | 8.4506e-05 | 0.00012539 | 0.16117
2030-03-12 17:00 | 0.00012877 | 0.00011916 | 0.00012181 | 0.00018937 | 4.9982e-05 | 0.00015459 | 0.00011677 | 2.6453e-05 | 0.00012624 | 0.081829
2030-03-12 18:00 | 0.00016632 | 0.00011916 | 0.00012181 | 0.00017473 | 3.4169e-05 | 0.00015386 | 0.00014721 | 1.773e-06 | 0.00012558 | 0.02212
2030-03-12 19:00 | 0.00018722 | 0.00011916 | 0.00012181 | 0.00018646 | 3.5396e-05 | 0.0001524 | 0.00011456 | 0 | 0.00012359 | 0
2030-03-12 20:00 | 0.00016837 | 0.00011916 | 0.00012181 | 0.00016871 | 3.5579e-05 | 0.00014253 | 0.00014665 | 0 | 0.00012549 | 0
2030-03-12 21:00 | 0.00014108 | 0.00011916 | 0.00012181 | 0.00014711 | 3.5117e-05 | 0.00012316 | 0.00015828 | 0 | 0.00012264 | 0
2030-03-12 22:00 | 0.00011676 | 0.00011916 | 0.00012181 | 0.00015286 | 3.4818e-05 | 0.00010781 | 0.00017986 | 2.6567e-05 | 0.00012672 | 0
2030-03-12 23:00 | 8.6456e-05 | 0.00010427 | 0.00010659 | 8.3246e-05 | 3.1372e-05 | 0.00010379 | 0.00024239 | 0.00025579 | 0.00012549 | 0
2030-03-13 | 5.8354e-05 | 8.9373e-05 | 9.136e-05 | 8.5463e-05 | 2.9116e-05 | 0.00011878 | 0.00027062 | 0.00032578 | 0.00012605 | 0
2030-03-13 01:00 | 4.3183e-05 | 8.9373e-05 | 9.136e-05 | 8.5442e-05 | 2.8972e-05 | 0.00012349 | 0.00022911 | 0.00023806 | 0.00012179 | 0
2030-03-13 02:00 | 3.958e-05 | 8.9373e-05 | 9.136e-05 | 5.8801e-05 | 2.7811e-05 | 0.00013525 | 0.00026453 | 0.00022564 | 0.00012283 | 0
2030-03-13 03:00 | 3.8539e-05 | 8.9373e-05 | 9.136e-05 | 4.3348e-05 | 2.7752e-05 | 0.00015563 | 0.00026896 | 0.00024317 | 0.00011942 | 0
2030-03-13 04:00 | 3.916e-05 | 8.9373e-05 | 9.136e-05 | 5.9931e-05 | 4.5208e-05 | 0.00018151 | 0.00023188 | 0.00027999 | 0.00012188 | 0
2030-03-13 05:00 | 4.6876e-05 | 8.9373e-05 | 9.136e-05 | 8.954e-05 | 0.0002771 | 0.00021287 | 0.0002352 | 0.00022731 | 0.0001178 | 0
2030-03-13 06:00 | 9.0159e-05 | 8.9373e-05 | 9.136e-05 | 0.00017632 | 0.00034122 | 0.00022541 | 0.00025014 | 0.00023248 | 0.00012122 | 0
2030-03-13 07:00 | 0.00012953 | 0.00011172 | 9.136e-05 | 0.00017241 | 0.00036625 | 0.00022777 | 0.00022468 | 0.00021147 | 0.00012368 | 0.00685
2030-03-13 08:00 | 0.0001336 | 0.00011916 | 9.136e-05 | 0.00017266 | 0.0004562 | 0.00020816 | 0.0002114 | 0.00023069 | 0.00012292 | 0.047962
2030-03-13 09:00 | 0.00012331 | 0.00011916 | 0.0001142 | 0.00015382 | 0.00044046 | 0.00019327 | 0.00021472 | 0.00020966 | 0.00011676 | 0.1165
2030-03-13 10:00 | 0.0001163 | 0.00011916 | 0.00012181 | 0.0001989 | 0.00054361 | 0.00018033 | 0.00020255 | 0.00023421 | 0.00012074 | 0.16706
2030-03-13 11:00 | 0.00011841 | 0.00011916 | 0.00012181 | 0.00020273 | 0.00041333 | 0.00017171 | 0.00019203 | 0.00022558 | 0.00012122 | 0.23466
2030-03-13 12:00 | 0.00013081 | 0.00011916 | 0.00012181 | 0.00018849 | 0.00030003 | 0.00016543 | 0.00017598 | 0.00019586 | 0.00012055 | 0.32272
2030-03-13 13:00 | 0.0001296 | 0.00011916 | 0.00012181 | 0.00020514 | 9.8747e-05 | 0.00016308 | 0.00016326 | 0.00024177 | 0.00011998 | 0.29062
2030-03-13 14:00 | 0.00011544 | 0.00011916 | 0.00012181 | 0.00019502 | 9.8503e-05 | 0.00016034 | 0.0001699 | 0.00022794 | 0.00011742 | 0.19767
2030-03-13 15:00 | 0.0001049 | 0.00011916 | 0.00012181 | 0.00021793 | 0.00010977 | 0.00015995 | 0.00014057 | 0.00020345 | 0.00012624 | 0.12389
2030-03-13 16:00 | 0.00010529 | 0.00011916 | 0.00012181 | 0.00019518 | 8.4694e-05 | 0.00016269 | 6.5302e-05 | 6.9127e-05 | 0.00012539 | 0.06401
2030-03-13 17:00 | 0.00012877 | 0.00011916 | 0.00012181 | 0.00018443 | 5.0556e-05 | 0.00015916 | 0.00011456 | 3.5511e-06 | 0.00012397 | 0.026409
2030-03-13 18:00 | 0.00016632 | 0.00011916 | 0.00012181 | 0.00017691 | 3.2351e-05 | 0.00015955 | 0.00019037 | 0 | 0.00012463 | 0.003555
2030-03-13 19:00 | 0.00018722 | 0.00011916 | 0.00012181 | 0.00019433 | 2.4381e-05 | 0.00015838 | 0.00012839 | 0 | 0.00012719 | 0
2030-03-13 20:00 | 0.00016837 | 0.00011916 | 0.00012181 | 0.00020248 | 2.5418e-05 | 0.00014858 | 0.00013448 | 1.7848e-06 | 0.00012738 | 0
2030-03-13 21:00 | 0.00014108 | 0.00011916 | 0.00012181 | 0.00016131 | 2.482e-05 | 0.00012584 | 0.00015551 | 0 | 0.00012852 | 0
2030-03-13 22:00 | 0.00011676 | 0.00011916 | 0.00012181 | 0.00013816 | 2.4754e-05 | 0.00011212 | 0.00019037 | 5.8591e-05 | 0.00012511 | 0
2030-03-13 23:00 | 8.6456e-05 | 0.00010427 | 0.00010659 | 9.6629e-05 | 2.5053e-05 | 0.00011133 | 0.00021915 | 0.00021256 | 0.00012966 | 0
2030-03-14 | 5.8354e-05 | 8.9373e-05 | 9.136e-05 | 9.849e-05 | 2.5154e-05 | 0.00011111 | 0.00023631 | 0.00030401 | 0.00012937 | 0
2030-03-14 01:00 | 4.3183e-05 | 8.9373e-05 | 9.136e-05 | 0.00010025 | 2.4276e-05 | 0.00011551 | 0.00023022 | 0.00028432 | 0.0001271 | 0
2030-03-14 02:00 | 3.958e-05 | 8.9373e-05 | 9.136e-05 | 9.0356e-05 | 2.4128e-05 | 0.00012652 | 0.00024129 | 0.0002295 | 0.00012501 | 0
2030-03-14 03:00 | 3.8539e-05 | 8.9373e-05 | 9.136e-05 | 5.8258e-05 | 2.3682e-05 | 0.00014559 | 0.00024793 | 0.00025562 | 0.00011913 | 0
2030-03-14 04:00 | 3.916e-05 | 8.9373e-05 | 9.136e-05 | 7.6158e-05 | 4.8995e-05 | 0.00016979 | 0.00020808 | 0.00024291 | 0.00012093 | 0
2030-03-14 05:00 | 4.6876e-05 | 8.9373e-05 | 9.136e-05 | 0.00010527 | 0.00022308 | 0.00019913 | 0.00019646 | 0.00020738 | 0.000116 | 0
2030-03-14 06:00 | 9.0159e-05 | 8.9373e-05 | 9.136e-05 | 0.00018121 | 0.00029542 | 0.00021086 | 0.00020698 | 0.000186 | 0.00011998 | 0
2030-03-14 07:00 | 0.00012953 | 0.00011172 | 9.136e-05 | 0.00020137 | 0.00032119 | 0.00021306 | 0.0002031 | 0.00022572 | 0.00011581 | 0.004075
2030-03-14 08:00 | 0.0001336 | 0.00011916 | 9.136e-05 | 0.0002093 | 0.0003788 | 0.00019473 | 0.00017045 | 0.00023076 | 0.00011619 | 0.028714
2030-03-14 09:00 | 0.00012331 | 0.00011916 | 0.0001142 | 0.000164 | 0.00036434 | 0.00018079 | 0.0001782 | 0.00020123 | 0.00011979 | 0.067556
2030-03-14 10:00 | 0.0001163 | 0.00011916 | 0.00012181 | 0.0002025 | 0.00043951 | 0.00016869 | 0.00020421 | 0.00023814 | 0.00012008 | 0.10245
2030-03-14 11:00 | 0.00011841 | 0.00011916 | 0.00012181 | 0.00017663 | 0.00042887 | 0.00016062 | 0.00018871 | 0.00020721 | 0.00012017 | 0.10011
2030-03-14 12:00 | 0.00013081 | 0.00011916 | 0.00012181 | 0.00015936 | 0.00038926 | 0.00015475 | 0.00018595 | 0.00019351 | 0.00012435 | 0.12862
2030-03-14 13:00 | 0.0001296 | 0.00011916 | 0.00012181 | 0.00018435 | 0.00029762 | 0.00015255 | 0.00015108 | 0.00020955 | 0.00012131 | 0.14892
2030-03-14 14:00 | 0.00011544 | 0.00011916 | 0.00012181 | 0.00019692 | 0.00022015 | 0.00014999 | 0.00014887 | 0.00020987 | 0.00012321 | 0.13713
2030-03-14 15:00 | 0.0001049 | 0.00011916 | 0.00012181 | 0.00020035 | 0.00011466 | 0.00014962 | 0.00013891 | 0.00022768 | 0.00012141 | 0.097878
2030-03-14 16:00 | 0.00010529 | 0.00011916 | 0.00012181 | 0.00020156 | 8.3149e-05 | 0.00015219 | 9.3527e-05 | 0.00016619 | 0.00012074 | 0.065486
2030-03-14 17:00 | 0.00012877 | 0.00011916 | 0.00012181 | 0.00019021 | 4.4404e-05 | 0.00014889 | 9.242e-05 | 0.00012926 | 0.00012416 | 0.04058
2030-03-14 18:00 | 0.00016632 | 0.00011916 | 0.00012181 | 0.00018556 | 3.6193e-05 | 0.00014925 | 8.6332e-05 | 2.4828e-05 | 0.00012141 | 0.010242
2030-03-14 19:00 | 0.00018722 | 0.00011916 | 0.00012181 | 0.00019964 | 2.7275e-05 | 0.00014815 | 0.00013559 | 0 | 0.00012387 | 0
2030-03-14 20:00 | 0.00016837 | 0.00011916 | 0.00012181 | 0.00018929 | 2.428e-05 | 0.00013898 | 8.7439e-05 | 1.7797e-06 | 0.00012226 | 0
2030-03-14 21:00 | 0.00014108 | 0.00011916 | 0.00012181 | 0.00018883 | 2.3433e-05 | 0.00011772 | 0.00012618 | 0 | 0.00012482 | 0
2030-03-14 22:00 | 0.00011676 | 0.00011916 | 0.00012181 | 0.00017793 | 2.2901e-05 | 0.00010488 | 0.00014444 | 5.8532e-05 | 0.00012387 | 0
2030-03-14 23:00 | 8.6456e-05 | 0.00010427 | 0.00010659 | 0.00010037 | 2.2808e-05 | 0.00010415 | 0.00015994 | 0.0002459 | 0.00012292 | 0
2030-03-15 | 5.8354e-05 | 8.9373e-05 | 9.136e-05 | 0.00010021 | 2.3049e-05 | 0.00010869 | 0.00019093 | 0.0003761 | 0.00012406 | 0
2030-03-15 01:00 | 4.3183e-05 | 8.9373e-05 | 9.136e-05 | 0.00010156 | 2.3216e-05 | 0.00011299 | 0.00020587 | 0.00024219 | 0.00012017 | 0
2030-03-15 02:00 | 3.958e-05 | 8.9373e-05 | 9.136e-05 | 9.5312e-05 | 2.2342e-05 | 0.00012375 | 0.000171 | 0.00023144 | 0.00012103 | 0
2030-03-15 03:00 | 3.8539e-05 | 8.9373e-05 | 9.136e-05 | 8.8077e-05 | 2.2128e-05 | 0.00014241 | 0.00018871 | 0.00022956 | 0.00011723 | 0
2030-03-15 04:00 | 3.916e-05 | 8.9373e-05 | 9.136e-05 | 8.3016e-05 | 2.3402e-05 | 0.00016608 | 0.00016215 | 0.0002451 | 0.00011818 | 0
2030-03-15 05:00 | 4.6876e-05 | 8.9373e-05 | 9.136e-05 | 9.0419e-05 | 0.00014025 | 0.00019478 | 0.00018705 | 0.00021508 | 0.00011344 | 0
2030-03-15 06:00 | 9.0159e-05 | 8.9373e-05 | 9.136e-05 | 0.00017701 | 0.00025131 | 0.00020626 | 0.0001616 | 0.00021497 | 0.00011391 | 0
2030-03-15 07:00 | 0.00012953 | 0.00011172 | 9.136e-05 | 0.0001914 | 0.00029466 | 0.00020841 | 0.00014997 | 0.00020962 | 0.00011619 | 0.006768
2030-03-15 08:00 | 0.0001336 | 0.00011916 | 9.136e-05 | 0.00020499 | 0.00030307 | 0.00019047 | 0.00011179 | 0.00023399 | 0.00011334 | 0.03779
2030-03-15 09:00 | 0.00012331 | 0.00011916 | 0.0001142 | 0.00019905 | 0.00027039 | 0.00017684 | 0.00015108 | 0.00021994 | 0.00011714 | 0.063942
2030-03-15 10:00 | 0.0001163 | 0.00011916 | 0.00012181 | 0.00021685 | 0.00022891 | 0.00016501 | 0.00014057 | 0.00021297 | 0.00011629 | 0.080729
2030-03-15 11:00 | 0.00011841 | 0.00011916 | 0.00012181 | 0.00019033 | 0.00010309 | 0.00015711 | 0.00017377 | 0.00023406 | 0.00011382 | 0.092358
2030-03-15 12:00 | 0.00013081 | 0.00011916 | 0.00012181 | 0.00016193 | 0.00010406 | 0.00015137 | 0.00013393 | 0.00022033 | 0.00011638 | 0.10955
2030-03-15 13:00 | 0.0001296 | 0.00011916 | 0.00012181 | 0.00021009 | 7.8437e-05 | 0.00014922 | 9.4633e-05 | 0.0002136 | 0.00011638 | 0.10764
2030-03-15 14:00 | 0.00011544 | 0.00011916 | 0.00012181 | 0.00019711 | 3.6045e-05 | 0.00014671 | 0.0001295 | 0.00010964 | 0.00011894 | 0.11375
2030-03-15 15:00 | 0.0001049 | 0.00011916 | 0.00012181 | 0.00018941 | 3.5816e-05 | 0.00014635 | 0.00011068 | 0 | 0.0001197 | 0.12303
2030-03-15 16:00 | 0.00010529 | 0.00011916 | 0.00012181 | 0.00019844 | 3.3769e-05 | 0.00014886 | 4.87e-05 | 0 | 0.00011866 | 0.11038
2030-03-15 17:00 | 0.00012877 | 0.00011916 | 0.00012181 | 0.00019566 | 2.8673e-05 | 0.00014564 | 7.637e-05 | 1.773e-06 | 0.00011856 | 0.072759
2030-03-15 18:00 | 0.00016632 | 0.00011916 | 0.00012181 | 0.00018625 | 2.5935e-05 | 0.00014599 | 6.2535e-05 | 0 | 0.00011951 | 0.020704
2030-03-15 19:00 | 0.00018722 | 0.00011916 | 0.00012181 | 0.00018619 | 2.6463e-05 | 0.00014492 | 3.7632e-05 | 0 | 0.00012255 | 0
2030-03-15 20:00 | 0.00016837 | 0.00011916 | 0.00012181 | 0.00010426 | 2.6327e-05 | 0.00013595 | 6.1982e-05 | 1.7781e-06 | 0.00011885 | 0
2030-03-15 21:00 | 0.00014108 | 0.00011916 | 0.00012181 | 9.8449e-05 | 2.5795e-05 | 0.00011515 | 0.00019923 | 0 | 0.00012302 | 0
2030-03-15 22:00 | 0.00011676 | 0.00011916 | 0.00012181 | 0.00010018 | 1.9502e-05 | 0.00010259 | 0.00014444 | 0 | 0.00011989 | 0
2030-03-15 23:00 | 8.6456e-05 | 0.00010427 | 0.00010659 | 0.00010255 | 1.9339e-05 | 0.00010187 | 0.00018871 | 0 | 0.00012217 | 0
2030-03-16 | 5.8354e-05 | 8.9373e-05 | 9.136e-05 | 9.4935e-05 | 1.9646e-05 | 0.00011711 | 0.00024073 | 1.7814e-06 | 0.00012008 | 0
2030-03-16 01:00 | 4.3183e-05 | 8.9373e-05 | 9.136e-05 | 6.3611e-05 | 1.9759e-05 | 0.00012105 | 0.00020974 | 0 | 0.00012378 | 0
2030-03-16 02:00 | 3.958e-05 | 8.9373e-05 | 9.136e-05 | 5.3135e-05 | 1.9425e-05 | 0.00013012 | 0.00025125 | 0 | 0.0001197 | 0
2030-03-16 03:00 | 3.8539e-05 | 8.9373e-05 | 9.136e-05 | 4.4833e-05 | 1.8628e-05 | 0.00014826 | 0.00020144 | 0 | 0.00011723 | 0
2030-03-16 04:00 | 3.916e-05 | 8.9373e-05 | 9.136e-05 | 4.3557e-05 | 1.8364e-05 | 0.00017271 | 0.00018927 | 3.011e-05 | 0.00011591 | 0
2030-03-16 05:00 | 4.6876e-05 | 8.9373e-05 | 9.136e-05 | 4.4624e-05 | 1.8764e-05 | 0.00021451 | 0.00018263 | 4.9558e-05 | 0.00011259 | 0
2030-03-16 06:00 | 9.0159e-05 | 8.9373e-05 | 9.136e-05 | 4.3474e-05 | 1.8652e-05 | 0.00022949 | 0.00015551 | 2.6532e-05 | 0.00011562 | 0
2030-03-16 07:00 | 0.00012953 | 0.00011172 | 9.136e-05 | 5.6773e-05 | 1.8193e-05 | 0.00023225 | 0.00012728 | 2.6507e-05 | 0.00011059 | 0.013243
2030-03-16 08:00 | 0.0001336 | 0.00011916 | 9.136e-05 | 5.4996e-05 | 1.8186e-05 | 0.00021293 | 0.00015717 | 2.4709e-05 | 0.00011439 | 0.054857
2030-03-16 09:00 | 0.00012331 | 0.00011916 | 0.0001142 | 4.4498e-05 | 2.7725e-05 | 0.00019795 | 0.00012784 | 2.6453e-05 | 0.00011078 | 0.096567
2030-03-16 10:00 | 0.0001163 | 0.00011916 | 0.00012181 | 5.4264e-05 | 2.9834e-05 | 0.00018454 | 0.00016934 | 0 | 0.00011183 | 0.16923
2030-03-16 11:00 | 0.00011841 | 0.00011916 | 0.00012181 | 5.0918e-05 | 2.9955e-05 | 0.00017468 | 0.00014721 | 0 | 0.00011154 | 0.22327
2030-03-16 12:00 | 0.00013081 | 0.00011916 | 0.00012181 | 5.1859e-05 | 2.4944e-05 | 0.00016758 | 0.00013891 | 2.6366e-05 | 0.00011429 | 0.28088
2030-03-16 13:00 | 0.0001296 | 0.00011916 | 0.00012181 | 4.9412e-05 | 2.3262e-05 | 0.00016522 | 0.00011345 | 0 | 0.00011666 | 0.24415
2030-03-16 14:00 | 0.00011544 | 0.00011916 | 0.00012181 | 4.9162e-05 | 2.2462e-05 | 0.00016206 | 8.8545e-05 | 0 | 0.0001178 | 0.16771
2030-03-16 15:00 | 0.0001049 | 0.00011916 | 0.00012181 | 4.8618e-05 | 2.2501e-05 | 0.00016009 | 0.00010625 | 2.4538e-05 | 0.0001179 | 0.11241
2030-03-16 16:00 | 0.00010529 | 0.00011916 | 0.00012181 | 4.5523e-05 | 2.6607e-05 | 0.00016206 | 6.0322e-05 | 1.7597e-06 | 0.00011856 | 0.071502
2030-03-16 17:00 | 0.00012877 | 0.00011916 | 0.00012181 | 4.6945e-05 | 2.6113e-05 | 0.00016285 | 9.6847e-05 | 0 | 0.00011847 | 0.032288
2030-03-16 18:00 | 0.00016632 | 0.00011916 | 0.00012181 | 4.3432e-05 | 2.5426e-05 | 0.00016246 | 6.6409e-05 | 2.4457e-05 | 0.00011856 | 0.005424
2030-03-16 19:00 | 0.00018722 | 0.00011916 | 0.00012181 | 4.3286e-05 | 2.5872e-05 | 0.00016009 | 5.1467e-05 | 0 | 0.00012131 | 0
2030-03-16 20:00 | 0.00016837 | 0.00011916 | 0.00012181 | 4.2679e-05 | 2.3324e-05 | 0.00015142 | 8.9099e-05 | 0 | 0.00012046 | 0
2030-03-16 21:00 | 0.00014108 | 0.00011916 | 0.00012181 | 4.2721e-05 | 2.0792e-05 | 0.00012894 | 0.00020753 | 2.6143e-05 | 0.00012131 | 0
2030-03-16 22:00 | 0.00011676 | 0.00011916 | 0.00012181 | 4.2407e-05 | 2.1281e-05 | 0.00011475 | 0.00014831 | 0 | 0.00012169 | 0
2030-03-16 23:00 | 8.6456e-05 | 0.00010427 | 0.00010659 | 4.2386e-05 | 2.12e-05 | 0.00011041 | 0.00020199 | 2.9607e-05 | 0.00012207 | 0
2030-03-17 | 6.7091e-05 | 0.00010427 | 0.00010659 | 4.2575e-05 | 2.1254e-05 | 0.00011151 | 0.00024461 | 4.7098e-05 | 0.00012264 | 0
2030-03-17 01:00 | 5.291e-05 | 0.00010427 | 0.00010659 | 4.2658e-05 | 2.1406e-05 | 0.00011151 | 0.00021251 | 2.4467e-05 | 0.00012103 | 0
2030-03-17 02:00 | 4.2132e-05 | 0.00010427 | 0.00010659 | 4.1885e-05 | 2.0229e-05 | 0.00012609 | 0.0002352 | 2.6269e-05 | 0.00011904 | 0
2030-03-17 03:00 | 3.973e-05 | 0.00010427 | 0.00010659 | 4.2449e-05 | 1.9693e-05 | 0.0001465 | 0.00020698 | 2.4549e-05 | 0.00011505 | 0
2030-03-17 04:00 | 3.8489e-05 | 0.00010427 | 0.00010659 | 4.3641e-05 | 1.9429e-05 | 0.0001731 | 0.00020033 | 2.4558e-05 | 0.00011742 | 0
2030-03-17 05:00 | 4.0111e-05 | 0.00010427 | 0.00010659 | 4.4143e-05 | 1.9666e-05 | 0.00020735 | 0.00014389 | 1.7597e-06 | 0.00011154 | 0
2030-03-17 06:00 | 5.314e-05 | 0.00010427 | 0.00010659 | 4.4645e-05 | 1.9903e-05 | 0.00021391 | 0.00017211 | 2.2807e-05 | 0.00011164 | 0
2030-03-17 07:00 | 8.2012e-05 | 0.00012661 | 0.00010659 | 4.4017e-05 | 1.9522e-05 | 0.00020845 | 0.00013393 | 0 | 0.00011391 | 0.012928
2030-03-17 08:00 | 0.0001198 | 0.00013406 | 0.00010659 | 4.5377e-05 | 1.9937e-05 | 0.00019241 | 0.00014499 | 1.2291e-05 | 0.00011154 | 0.043266
2030-03-17 09:00 | 0.00014184 | 0.00013406 | 0.00012943 | 4.6088e-05 | 1.9693e-05 | 0.0001782 | 0.00012452 | 1.4067e-05 | 0.00011126 | 0.068824
2030-03-17 10:00 | 0.00014798 | 0.00013406 | 0.00013704 | 4.6255e-05 | 2.9143e-05 | 0.00017055 | 0.00014887 | 0 | 0.00011316 | 0.09054
2030-03-17 11:00 | 0.00015511 | 0.00013406 | 0.00013704 | 4.3536e-05 | 3.0697e-05 | 0.00016071 | 0.00015053 | 0 | 0.00011116 | 0.12158
2030-03-17 12:00 | 0.00016673 | 0.00013406 | 0.00013704 | 4.6004e-05 | 2.0353e-05 | 0.00013884 | 0.00016879 | 2.4627e-05 | 0.00011382 | 0.14747
2030-03-17 13:00 | 0.00016593 | 0.00013406 | 0.00013704 | 4.5858e-05 | 1.9281e-05 | 0.00013593 | 0.000114 | 0 | 0.00011486 | 0.12599
2030-03-17 14:00 | 0.00015357 | 0.00013406 | 0.00013704 | 4.843e-05 | 1.9798e-05 | 0.00013848 | 8.8545e-05 | 3.5377e-06 | 0.00011714 | 0.094776
2030-03-17 15:00 | 0.00014391 | 0.00013406 | 0.00013704 | 4.8241e-05 | 1.9133e-05 | 0.00014212 | 0.00012784 | 2.2954e-05 | 0.00011666 | 0.069979
2030-03-17 16:00 | 0.00014483 | 0.00013406 | 0.00013704 | 4.8053e-05 | 2.0229e-05 | 0.0001465 | 6.1429e-05 | 4.9528e-05 | 0.0001179 | 0.053036
2030-03-17 17:00 | 0.00018063 | 0.00013406 | 0.00013704 | 4.5439e-05 | 2.3138e-05 | 0.00015196 | 6.2535e-05 | 2.6584e-05 | 0.00012103 | 0.031492
2030-03-17 18:00 | 0.00020957 | 0.00013406 | 0.00013704 | 4.5293e-05 | 2.4163e-05 | 0.00014613 | 8.3012e-05 | 0.00019365 | 0.00011809 | 0.006201
2030-03-17 19:00 | 0.00021028 | 0.00013406 | 0.00013704 | 4.4415e-05 | 2.4975e-05 | 0.00014868 | 7.3604e-05 | 6.0444e-05 | 0.00011828 | 0
2030-03-17 20:00 | 0.00017209 | 0.00013406 | 0.00013704 | 4.4227e-05 | 2.6875e-05 | 0.00014285 | 0.00013614 | 2.4896e-05 | 0.00011951 | 0
2030-03-17 21:00 | 0.00013419 | 0.00013406 | 0.00013704 | 4.6652e-05 | 2.1685e-05 | 0.00013119 | 0.00013725 | 0 | 0.00011998 | 0
2030-03-17 22:00 | 0.00012259 | 0.00013406 | 0.00013704 | 4.7468e-05 | 1.9522e-05 | 0.00011115 | 0.00014555 | 5.5259e-05 | 0.00012027 | 0
2030-03-17 23:00 | 0.00010399 | 0.00011916 | 0.00012181 | 4.7572e-05 | 1.9794e-05 | 0.00010969 | 0.00020753 | 0.00016037 | 0.0001196 | 0
2030-03-18 | 7.8219e-05 | 0.00010427 | 0.00010659 | 4.9705e-05 | 1.9891e-05 | 0.00013196 | 0.00021583 | 0.00043211 | 0.00011875 | 0
2030-03-18 01:00 | 5.6343e-05 | 0.00010427 | 0.00010659 | 4.753e-05 | 1.9433e-05 | 0.00012044 | 0.00022302 | 0.00032793 | 0.00012131 | 0
2030-03-18 02:00 | 4.5104e-05 | 0.00010427 | 0.00010659 | 4.1529e-05 | 1.9304e-05 | 0.00013929 | 0.00019148 | 0.00024638 | 0.00011761 | 0
2030-03-18 03:00 | 4.1151e-05 | 0.00010427 | 0.00010659 | 4.2867e-05 | 1.8873e-05 | 0.00016861 | 0.00017377 | 0.00025001 | 0.00011562 | 0
2030-03-18 04:00 | 3.8759e-05 | 0.00010427 | 0.00010659 | 5.2884e-05 | 1.8877e-05 | 0.00020632 | 0.00015551 | 0.00023044 | 0.00011486 | 0
2030-03-18 05:00 | 3.8649e-05 | 0.00010427 | 0.00010659 | 7.9022e-05 | 1.8411e-05 | 0.00017525 | 0.00015551 | 0.0002286 | 0.00011951 | 0
2030-03-18 06:00 | 4.0991e-05 | 0.00010427 | 0.00010659 | 0.00016852 | 9.3306e-05 | 0.0001735 | 0.00015938 | 0.00024286 | 0.00011534 | 0
2030-03-18 07:00 | 5.0028e-05 | 0.00012661 | 0.00010659 | 0.00018851 | 0.00019993 | 0.00016233 | 8.7439e-05 | 0.00020893 | 0.00011581 | 0.008684
2030-03-18 08:00 | 8.8597e-05 | 0.00013406 | 0.00010659 | 0.00019962 | 0.00024202 | 0.00015709 | 0.00013946 | 0.00020893 | 0.00011847 | 0.030417
2030-03-18 09:00 | 0.00013861 | 0.00013406 | 0.00012943 | 0.00018383 | 0.00020774 | 0.00014662 | 8.6332e-05 | 0.00020541 | 0.00011676 | 0.042703
2030-03-18 10:00 | 0.0001743 | 0.00013406 | 0.00013704 | 0.00018847 | 0.00032373 | 0.00014313 | 0.00015661 | 0.0002162 | 0.00011448 | 0.063564
2030-03-18 11:00 | 0.00020293 | 0.00013406 | 0.00013704 | 0.00017707 | 0.00026311 | 0.00013545 | 0.00010625 | 0.0002235 | 0.00011553 | 0.094523
2030-03-18 12:00 | 0.00020686 | 0.00013406 | 0.00013704 | 0.0001956 | 0.00014659 | 0.00012882 | 0.00014831 | 0.00020775 | 0.00011809 | 0.13422
2030-03-18 13:00 | 0.00017315 | 0.00013406 | 0.00013704 | 0.00016869 | 0.00012973 | 0.00013336 | 8.7992e-05 | 0.00018477 | 0.00011543 | 0.12814
2030-03-18 14:00 | 0.00013622 | 0.00013406 | 0.00013704 | 0.00016515 | 0.00012722 | 0.00012812 | 6.6963e-05 | 0.00018672 | 0.00011761 | 0.11656
2030-03-18 15:00 | 0.00011669 | 0.00013406 | 0.00013704 | 0.00017122 | 0.00010742 | 0.00013755 | 0.00010847 | 0.00019589 | 0.00011581 | 0.12308
2030-03-18 16:00 | 0.00010678 | 0.00013406 | 0.00013704 | 0.00015907 | 6.6124e-05 | 0.00014488 | 3.9845e-05 | 0.00010799 | 0.00011894 | 0.11457
2030-03-18 17:00 | 0.0001258 | 0.00013406 | 0.00013704 | 0.00016725 | 4.3068e-05 | 0.00014592 | 5.2574e-05 | 3.9624e-05 | 0.00011809 | 0.064824
2030-03-18 18:00 | 0.00015653 | 0.00013406 | 0.00013704 | 0.00018502 | 3.1912e-05 | 0.00014627 | 2.601e-05 | 0 | 0.00011818 | 0.015987
2030-03-18 19:00 | 0.00017642 | 0.00013406 | 0.00013704 | 0.00019782 | 3.3684e-05 | 0.00015291 | 3.2651e-05 | 1.8099e-06 | 0.00011752 | 0
2030-03-18 20:00 | 0.00016024 | 0.00013406 | 0.00013704 | 0.00016957 | 3.1271e-05 | 0.00014627 | 4.7593e-05 | 0 | 0.0001197 | 0
2030-03-18 21:00 | 0.00013564 | 0.00013406 | 0.00013704 | 0.00015434 | 2.6572e-05 | 0.00013755 | 0.00014333 | 0 | 0.00011951 | 0
2030-03-18 22:00 | 0.00011485 | 0.00013406 | 0.00013704 | 0.00013655 | 2.8055e-05 | 0.0001173 | 0.00010791 | 5.4363e-05 | 0.00011942 | 0
2030-03-18 23:00 | 8.4704e-05 | 0.00011916 | 0.00012181 | 9.9703e-05 | 2.4707e-05 | 0.00011206 | 0.00014499 | 0.00019171 | 0.00011989 | 0
2030-03-19 | 5.8354e-05 | 8.9373e-05 | 9.136e-05 | 0.0001006 | 2.4929e-05 | 0.00012187 | 0.00021804 | 0.00038641 | 0.0001197 | 0
2030-03-19 01:00 | 4.3183e-05 | 8.9373e-05 | 9.136e-05 | 0.00010301 | 2.5107e-05 | 0.00012621 | 0.00018373 | 0.00024259 | 0.00012008 | 0
2030-03-19 02:00 | 3.958e-05 | 8.9373e-05 | 9.136e-05 | 7.3397e-05 | 2.7683e-05 | 0.00013843 | 0.00021638 | 0.0002121 | 0.00011989 | 0
2030-03-19 03:00 | 3.8539e-05 | 8.9373e-05 | 9.136e-05 | 6.0746e-05 | 2.3258e-05 | 0.00015894 | 0.00016492 | 0.00021018 | 0.00011998 | 0
2030-03-19 04:00 | 3.916e-05 | 8.9373e-05 | 9.136e-05 | 6.4489e-05 | 4.3526e-05 | 0.0001834 | 0.0002114 | 0.00024969 | 0.00011904 | 0
2030-03-19 05:00 | 4.6876e-05 | 8.9373e-05 | 9.136e-05 | 8.6467e-05 | 0.00013777 | 0.00021179 | 0.00016713 | 0.00020266 | 0.00011828 | 0
2030-03-19 06:00 | 9.0159e-05 | 8.9373e-05 | 9.136e-05 | 0.00018349 | 0.0001548 | 0.00022441 | 0.00020698 | 0.00019884 | 0.00011913 | 0
2030-03-19 07:00 | 0.00012953 | 0.00011172 | 9.136e-05 | 0.00018017 | 0.00018313 | 0.00021889 | 0.00017488 | 0.00018607 | 0.00011742 | 0.020765
2030-03-19 08:00 | 0.0001336 | 0.00011916 | 9.136e-05 | 0.00020459 | 0.00023601 | 0.00020469 | 0.00017986 | 0.00020913 | 0.00011932 | 0.089
2030-03-19 09:00 | 0.00012331 | 0.00011916 | 0.0001142 | 0.00017026 | 0.00023483 | 0.00019207 | 0.00018484 | 0.00020527 | 0.0001178 | 0.16898
2030-03-19 10:00 | 0.0001163 | 0.00011916 | 0.00012181 | 0.00019347 | 0.00030267 | 0.0001763 | 0.00019259 | 0.00018895 | 0.0001179 | 0.25922
2030-03-19 11:00 | 0.00011841 | 0.00011916 | 0.00012181 | 0.00016509 | 0.00035099 | 0.00017078 | 0.00019148 | 0.00021055 | 0.00011856 | 0.38957
2030-03-19 12:00 | 0.00013081 | 0.00011916 | 0.00012181 | 0.00018157 | 0.00031735 | 0.0001617 | 0.00018096 | 0.00021251 | 0.00011799 | 0.54828
2030-03-19 13:00 | 0.0001296 | 0.00011916 | 0.00012181 | 0.00019274 | 0.00015488 | 0.00015894 | 0.00013116 | 0.00020913 | 0.00011837 | 0.63664
2030-03-19 14:00 | 0.00011544 | 0.00011916 | 0.00012181 | 0.0001909 | 0.0001504 | 0.00015737 | 0.00013835 | 0.00021654 | 0.00011847 | 0.60948
2030-03-19 15:00 | 0.0001049 | 0.00011916 | 0.00012181 | 0.00021582 | 0.00013062 | 0.0001621 | 0.00014444 | 0.00022577 | 0.00011942 | 0.49849
2030-03-19 16:00 | 0.00010529 | 0.00011916 | 0.00012181 | 0.00018826 | 9.0043e-05 | 0.00016289 | 6.5856e-05 | 7.5964e-05 | 0.00012046 | 0.34057
2030-03-19 17:00 | 0.00012877 | 0.00011916 | 0.00012181 | 0.00020978 | 3.3955e-05 | 0.00016683 | 5.036e-05 | 1.8082e-06 | 0.00012321 | 0.17702
2030-03-19 18:00 | 0.00016632 | 0.00011916 | 0.00012181 | 0.00018086 | 3.0087e-05 | 0.00016604 | 0.00013669 | 3.0675e-05 | 0.00012008 | 0.040763
2030-03-19 19:00 | 0.00018722 | 0.00011916 | 0.00012181 | 0.00020154 | 3.1637e-05 | 0.00016447 | 5.5895e-05 | 2.53e-05 | 0.00012283 | 0
2030-03-19 20:00 | 0.00016837 | 0.00011916 | 0.00012181 | 0.00017333 | 3.1866e-05 | 0.00015382 | 0.00010293 | 0 | 0.00011979 | 0
2030-03-19 21:00 | 0.00014108 | 0.00011916 | 0.00012181 | 0.00018 | 3.326e-05 | 0.00013291 | 0.00018761 | 0 | 0.00012245 | 0
2030-03-19 22:00 | 0.00011676 | 0.00011916 | 0.00012181 | 0.00014813 | 3.2771e-05 | 0.00011635 | 0.00015551 | 8.3201e-05 | 0.00012017 | 0
2030-03-19 23:00 | 8.6456e-05 | 0.00010427 | 0.00010659 | 4.9601e-05 | 3.1217e-05 | 0.00011201 | 0.00020531 | 0.00038501 | 0.0001233 | 0
2030-03-20 | 5.8354e-05 | 8.9373e-05 | 9.136e-05 | 7.0595e-05 | 2.7721e-05 | 0.0001324 | 0.0002352 | 0.00028075 | 0.00012027 | 0
2030-03-20 01:00 | 4.3183e-05 | 8.9373e-05 | 9.136e-05 | 0.00010292 | 2.7317e-05 | 0.00013764 | 0.00020753 | 0.00023215 | 0.00012112 | 0
2030-03-20 02:00 | 3.958e-05 | 8.9373e-05 | 9.136e-05 | 8.8453e-05 | 2.5849e-05 | 0.00015075 | 0.00021306 | 0.00020872 | 0.00011752 | 0
2030-03-20 03:00 | 3.8539e-05 | 8.9373e-05 | 9.136e-05 | 6.5158e-05 | 2.5748e-05 | 0.00017347 | 0.00019978 | 0.00018339 | 0.00011932 | 0
2030-03-20 04:00 | 3.916e-05 | 8.9373e-05 | 9.136e-05 | 6.5723e-05 | 4.1965e-05 | 0.00020231 | 0.00021583 | 0.00017978 | 0.00012017 | 0
2030-03-20 05:00 | 4.6876e-05 | 8.9373e-05 | 9.136e-05 | 0.00011003 | 0.00018529 | 0.00023726 | 0.00021196 | 0.00016169 | 0.00012017 | 0
2030-03-20 06:00 | 9.0159e-05 | 8.9373e-05 | 9.136e-05 | 0.0001804 | 0.00029074 | 0.00025125 | 0.00022247 | 0.00028468 | 0.00011979 | 0
2030-03-20 07:00 | 0.00012953 | 0.00011172 | 9.136e-05 | 0.00016474 | 0.00033849 | 0.00025387 | 0.00018318 | 0.00024857 | 0.00011894 | 0.029015
2030-03-20 08:00 | 0.0001336 | 0.00011916 | 9.136e-05 | 0.00016446 | 0.00034119 | 0.00023202 | 0.00018096 | 0.0002485 | 0.00011875 | 0.14488
2030-03-20 09:00 | 0.00012331 | 0.00011916 | 0.0001142 | 0.00014805 | 0.00032093 | 0.00021542 | 0.00019314 | 0.00017243 | 0.00012008 | 0.30115
2030-03-20 10:00 | 0.0001163 | 0.00011916 | 0.00012181 | 0.00014203 | 0.0003385 | 0.000201 | 0.00018705 | 0.00020131 | 0.00012093 | 0.42965
2030-03-20 11:00 | 0.00011841 | 0.00011916 | 0.00012181 | 0.00017944 | 0.00033875 | 0.00019138 | 0.00020033 | 0.00016688 | 0.00012055 | 0.53016
2030-03-20 12:00 | 0.00013081 | 0.00011916 | 0.00012181 | 0.00016076 | 0.00026174 | 0.00018439 | 0.00019093 | 0.00018316 | 0.00012311 | 0.63072
2030-03-20 13:00 | 0.0001296 | 0.00011916 | 0.00012181 | 0.00018657 | 0.00012956 | 0.00018177 | 0.00015274 | 0.00015605 | 0.0001196 | 0.64063
2030-03-20 14:00 | 0.00011544 | 0.00011916 | 0.00012181 | 0.00019242 | 0.00015256 | 0.00017871 | 0.00013891 | 0.00015963 | 0.00012255 | 0.56275
2030-03-20 15:00 | 0.0001049 | 0.00011916 | 0.00012181 | 0.0001763 | 0.00014319 | 0.00017828 | 0.0001461 | 5.2603e-05 | 0.00012302 | 0.43333
2030-03-20 16:00 | 0.00010529 | 0.00011916 | 0.00012181 | 0.00018443 | 7.5675e-05 | 0.00018133 | 7.5817e-05 | 5.7988e-05 | 0.00012444 | 0.2975
2030-03-20 17:00 | 0.00012877 | 0.00011916 | 0.00012181 | 0.00018335 | 3.7556e-05 | 0.0001774 | 0.00011234 | 0 | 0.00012283 | 0.16451
2030-03-20 18:00 | 0.00016632 | 0.00011916 | 0.00012181 | 0.00015211 | 3.1268e-05 | 0.00017784 | 0.00013669 | 1.8166e-06 | 0.00012236 | 0.042638
2030-03-20 19:00 | 0.00018722 | 0.00011916 | 0.00012181 | 0.00017354 | 2.9834e-05 | 0.00017653 | 0.00011345 | 0 | 0.00012311 | 0
2030-03-20 20:00 | 0.00016837 | 0.00011916 | 0.00012181 | 0.00020135 | 2.9982e-05 | 0.0001656 | 0.00013226 | 0 | 0.00012558 | 0
2030-03-20 21:00 | 0.00014108 | 0.00011916 | 0.00012181 | 0.00018427 | 2.945e-05 | 0.00014026 | 0.00012507 | 0 | 0.00012501 | 0
2030-03-20 22:00 | 0.00011676 | 0.00011916 | 0.00012181 | 0.00018717 | 3.1132e-05 | 0.00012497 | 0.00018152 | 0.00027303 | 0.00012397 | 0
2030-03-20 23:00 | 8.6456e-05 | 0.00010427 | 0.00010659 | 0.00010675 | 3.1796e-05 | 0.00012409 | 0.00021306 | 0.00023927 | 0.00012605 | 0
2030-03-21 | 6.6631e-05 | 8.9373e-05 | 9.136e-05 | 8.2013e-05 | 3.1007e-05 | 0.00012888 | 0.00023133 | 0.00026109 | 0.00012824 | 0
2030-03-21 01:00 | 4.9207e-05 | 8.9373e-05 | 9.136e-05 | 6.5723e-05 | 3.0537e-05 | 0.00013399 | 0.00021583 | 0.00020505 | 0.0001252 | 0
2030-03-21 02:00 | 4.4324e-05 | 8.9373e-05 | 9.136e-05 | 5.1964e-05 | 2.3996e-05 | 0.00014675 | 0.00024018 | 0.00021411 | 0.00012292 | 0
2030-03-21 03:00 | 4.3143e-05 | 8.9373e-05 | 9.136e-05 | 4.4979e-05 | 2.3558e-05 | 0.00016887 | 0.00022524 | 0.00024308 | 0.00012103 | 0
2030-03-21 04:00 | 4.4104e-05 | 8.9373e-05 | 9.136e-05 | 8.3895e-05 | 4.555e-05 | 0.00019694 | 0.00020531 | 0.0002647 | 0.00011695 | 0
2030-03-21 05:00 | 5.268e-05 | 8.9373e-05 | 9.136e-05 | 9.1778e-05 | 0.00019139 | 0.00023097 | 0.00022081 | 0.00027375 | 0.00011723 | 0
2030-03-21 06:00 | 9.2981e-05 | 8.9373e-05 | 9.136e-05 | 0.0001336 | 0.00036243 | 0.00024458 | 0.00023465 | 0.00023016 | 0.0001179 | 0
2030-03-21 07:00 | 0.00012982 | 0.00011172 | 9.136e-05 | 0.00013324 | 0.00038273 | 0.00024713 | 0.00021362 | 0.0001975 | 0.00011837 | 0.040141
2030-03-21 08:00 | 0.00013757 | 0.00011916 | 9.136e-05 | 0.00018711 | 0.00040339 | 0.00022586 | 0.0001865 | 0.00021716 | 0.00011723 | 0.19191
2030-03-21 09:00 | 0.00013607 | 0.00011916 | 0.0001142 | 0.00017402 | 0.00038837 | 0.0002097 | 0.00018871 | 0.0002151 | 0.00011439 | 0.35133
2030-03-21 10:00 | 0.00013214 | 0.00011916 | 0.00012181 | 0.00019556 | 0.00039023 | 0.00019566 | 0.00022413 | 0.00022754 | 0.00011942 | 0.46992
2030-03-21 11:00 | 0.00013338 | 0.00011916 | 0.00012181 | 0.00019535 | 0.00032528 | 0.00018631 | 0.00022358 | 0.00020226 | 0.00012198 | 0.53482
2030-03-21 12:00 | 0.00014972 | 0.00011916 | 0.00012181 | 0.00018456 | 0.00029818 | 0.0001795 | 0.00020033 | 0.00021134 | 0.0001233 | 0.57378
2030-03-21 13:00 | 0.00014577 | 0.00011916 | 0.00012181 | 0.00019071 | 0.00017805 | 0.00017695 | 0.00017875 | 0.00020963 | 0.00012255 | 0.57443
2030-03-21 14:00 | 0.00012688 | 0.00011916 | 0.00012181 | 0.00017753 | 0.00015723 | 0.00017397 | 0.00018096 | 0.00021875 | 0.00012378 | 0.51434
2030-03-21 15:00 | 0.00011353 | 0.00011916 | 0.00012181 | 0.00019257 | 0.00014053 | 0.00017354 | 0.00015828 | 0.00023501 | 0.00012558 | 0.39622
2030-03-21 16:00 | 0.00010622 | 0.00011916 | 0.00012181 | 0.00015846 | 9.3958e-05 | 0.00017652 | 6.4749e-05 | 0.00021526 | 0.00012425 | 0.24675
2030-03-21 17:00 | 0.00011642 | 0.00011916 | 0.00012181 | 0.00017599 | 4.8078e-05 | 0.00017269 | 0.00017045 | 0.00010496 | 0.00012511 | 0.11687
2030-03-21 18:00 | 0.00014496 | 0.00011916 | 0.00012181 | 0.0001869 | 3.1388e-05 | 0.00017312 | 0.00018263 | 1.8065e-06 | 0.0001233 | 0.023277
2030-03-21 19:00 | 0.00017202 | 0.00011916 | 0.00012181 | 0.00020277 | 3.0755e-05 | 0.00017184 | 0.0001616 | 0 | 0.00012605 | 0
2030-03-21 20:00 | 0.00016818 | 0.00011916 | 0.00012181 | 0.00017758 | 2.3223e-05 | 0.00016121 | 0.0001544 | 0 | 0.00012615 | 0
2030-03-21 21:00 | 0.00015607 | 0.00011916 | 0.00012181 | 0.00018205 | 2.3119e-05 | 0.00013654 | 0.00017156 | 0 | 0.00012435 | 0
2030-03-21 22:00 | 0.00013578 | 0.00011916 | 0.00012181 | 0.00014328 | 2.2785e-05 | 0.00012165 | 0.00020421 | 0 | 0.00012624 | 0
2030-03-21 23:00 | 0.00010035 | 0.00010427 | 0.00010659 | 0.00011865 | 2.2594e-05 | 0.0001208 | 0.00022192 | 0.00026284 | 0.0001289 | 0
2030-03-22 | 6.6631e-05 | 8.9373e-05 | 9.136e-05 | 0.00010138 | 2.2264e-05 | 0.00012154 | 0.00024848 | 0.0003014 | 0.00012568 | 0
2030-03-22 01:00 | 4.9207e-05 | 8.9373e-05 | 9.136e-05 | 0.00010361 | 2.294e-05 | 0.00012635 | 0.00025125 | 0.00022423 | 0.00012975 | 0
2030-03-22 02:00 | 4.4324e-05 | 8.9373e-05 | 9.136e-05 | 0.00010031 | 2.2528e-05 | 0.00013838 | 0.00025014 | 0.0002314 | 0.00012492 | 0
2030-03-22 03:00 | 4.3143e-05 | 8.9373e-05 | 9.136e-05 | 7.5739e-05 | 2.2555e-05 | 0.00015924 | 0.00023077 | 0.00029991 | 0.00012245 | 0
2030-03-22 04:00 | 4.4104e-05 | 8.9373e-05 | 9.136e-05 | 7.4422e-05 | 4.0438e-05 | 0.00018571 | 0.00023299 | 0.00023479 | 0.00012112 | 0
2030-03-22 05:00 | 5.268e-05 | 8.9373e-05 | 9.136e-05 | 9.4204e-05 | 0.00017482 | 0.0002178 | 0.00024461 | 0.00022175 | 0.00011619 | 0
2030-03-22 06:00 | 9.2981e-05 | 8.9373e-05 | 9.136e-05 | 0.00015556 | 0.00038576 | 0.00023064 | 0.00023077 | 0.00018889 | 0.00012017 | 0
2030-03-22 07:00 | 0.00012982 | 0.00011172 | 9.136e-05 | 0.0001704 | 0.00036702 | 0.00023304 | 0.00022413 | 0.00016681 | 0.00011923 | 0.04363
2030-03-22 08:00 | 0.00013757 | 0.00011916 | 9.136e-05 | 0.00017699 | 0.00046335 | 0.00021299 | 0.00020531 | 0.00017711 | 0.00011543 | 0.19085
2030-03-22 09:00 | 0.00013607 | 0.00011916 | 0.0001142 | 0.00016131 | 0.00038329 | 0.00019775 | 0.00022026 | 0.00030707 | 0.00011856 | 0.35905
2030-03-22 10:00 | 0.00013214 | 0.00011916 | 0.00012181 | 0.00019644 | 0.00046375 | 0.00018451 | 0.00021528 | 0.00025341 | 0.00011942 | 0.50633
2030-03-22 11:00 | 0.00013338 | 0.00011916 | 0.00012181 | 0.00020344 | 0.00034742 | 0.00017568 | 0.00021472 | 0.0002567 | 0.00012122 | 0.59973
2030-03-22 12:00 | 0.00014972 | 0.00011916 | 0.00012181 | 0.00018021 | 0.00029512 | 0.00016927 | 0.00021472 | 0.00023005 | 0.00012264 | 0.64624
2030-03-22 13:00 | 0.00014577 | 0.00011916 | 0.00012181 | 0.00017258 | 9.3003e-05 | 0.00016686 | 0.00019425 | 0.00023373 | 0.00012273 | 0.63162
2030-03-22 14:00 | 0.00012688 | 0.00011916 | 0.00012181 | 0.00019489 | 5.5431e-05 | 0.00016405 | 0.00017266 | 0.00016073 | 0.00012359 | 0.52448
2030-03-22 15:00 | 0.00011353 | 0.00011916 | 0.00012181 | 0.0001896 | 4.5934e-05 | 0.00016365 | 0.00016934 | 4.0983e-05 | 0.00012349 | 0.39537
2030-03-22 16:00 | 0.00010622 | 0.00011916 | 0.00012181 | 0.00019951 | 4.4384e-05 | 0.00016646 | 0.00012175 | 2.3076e-05 | 0.00012169 | 0.27545
2030-03-22 17:00 | 0.00011642 | 0.00011916 | 0.00012181 | 0.0002195 | 2.5523e-05 | 0.00016285 | 0.00011068 | 2.1287e-05 | 0.00012482 | 0.1526
2030-03-22 18:00 | 0.00014496 | 0.00011916 | 0.00012181 | 0.00017766 | 2.7857e-05 | 0.00016325 | 0.00023963 | 0 | 0.00012624 | 0.040603
2030-03-22 19:00 | 0.00017202 | 0.00011916 | 0.00012181 | 0.0001786 | 2.8374e-05 | 0.00016205 | 0.00014942 | 1.773e-06 | 0.00012482 | 0
2030-03-22 20:00 | 0.00016818 | 0.00011916 | 0.00012181 | 0.00010046 | 2.7418e-05 | 0.00015202 | 0.00017432 | 0 | 0.0001253 | 0
2030-03-22 21:00 | 0.00015607 | 0.00011916 | 0.00012181 | 9.8239e-05 | 2.3014e-05 | 0.00012875 | 0.00020753 | 0 | 0.00012681 | 0
2030-03-22 22:00 | 0.00013578 | 0.00011916 | 0.00012181 | 9.872e-05 | 2.3309e-05 | 0.00011472 | 0.00021583 | 1.7781e-06 | 0.00012549 | 0
2030-03-22 23:00 | 0.00010035 | 0.00010427 | 0.00010659 | 0.00010012 | 2.3546e-05 | 0.00011391 | 0.00025235 | 0 | 0.00012947 | 0
2030-03-23 | 6.6631e-05 | 8.9373e-05 | 9.136e-05 | 0.00010246 | 2.2812e-05 | 0.00010311 | 0.00029939 | 0 | 0.00012824 | 0
2030-03-23 01:00 | 4.9207e-05 | 8.9373e-05 | 9.136e-05 | 9.0356e-05 | 2.2866e-05 | 0.00010658 | 0.00032651 | 0 | 0.00012862 | 0
2030-03-23 02:00 | 4.4324e-05 | 8.9373e-05 | 9.136e-05 | 7.1264e-05 | 2.308e-05 | 0.00011457 | 0.00028224 | 1.7882e-06 | 0.00012416 | 0
2030-03-23 03:00 | 4.3143e-05 | 8.9373e-05 | 9.136e-05 | 5.8174e-05 | 2.2684e-05 | 0.00013054 | 0.00029386 | 0 | 0.00012093 | 0
2030-03-23 04:00 | 4.4104e-05 | 8.9373e-05 | 9.136e-05 | 5.1775e-05 | 2.2485e-05 | 0.00015206 | 0.00028445 | 0 | 0.00012065 | 0
2030-03-23 05:00 | 5.268e-05 | 8.9373e-05 | 9.136e-05 | 4.2303e-05 | 2.3309e-05 | 0.00018886 | 0.00026508 | 0 | 0.00011979 | 0
2030-03-23 06:00 | 9.2981e-05 | 8.9373e-05 | 9.136e-05 | 4.063e-05 | 2.3216e-05 | 0.00020205 | 0.00023409 | 3.4033e-05 | 0.00011591 | 0
2030-03-23 07:00 | 0.00012982 | 0.00011172 | 9.136e-05 | 4.1592e-05 | 2.2474e-05 | 0.00020448 | 0.00020531 | 2.5072e-05 | 0.00011894 | 0.029147
2030-03-23 08:00 | 0.00013757 | 0.00011916 | 9.136e-05 | 4.1675e-05 | 2.2808e-05 | 0.00018747 | 0.00022136 | 0 | 0.00011467 | 0.11355
2030-03-23 09:00 | 0.00013607 | 0.00011916 | 0.0001142 | 4.316e-05 | 2.308e-05 | 0.00017428 | 0.00019369 | 0 | 0.00011733 | 0.26227
2030-03-23 10:00 | 0.00013214 | 0.00011916 | 0.00012181 | 4.1989e-05 | 3.1846e-05 | 0.00016247 | 0.00022856 | 2.5077e-05 | 0.00011676 | 0.4639
2030-03-23 11:00 | 0.00013338 | 0.00011916 | 0.00012181 | 4.2888e-05 | 4.5433e-05 | 0.0001538 | 0.00022026 | 0 | 0.00011723 | 0.6078
2030-03-23 12:00 | 0.00014972 | 0.00011916 | 0.00012181 | 4.3557e-05 | 2.4117e-05 | 0.00014755 | 0.00023354 | 0 | 0.00012236 | 0.65738
2030-03-23 13:00 | 0.00014577 | 0.00011916 | 0.00012181 | 4.2282e-05 | 2.2703e-05 | 0.00014546 | 0.00019148 | 2.5089e-05 | 0.0001197 | 0.6594
2030-03-23 14:00 | 0.00012688 | 0.00011916 | 0.00012181 | 3.8622e-05 | 2.2606e-05 | 0.00014269 | 0.00017322 | 1.7998e-06 | 0.00011932 | 0.60767
2030-03-23 15:00 | 0.00011353 | 0.00011916 | 0.00012181 | 4.1215e-05 | 2.2967e-05 | 0.00014095 | 0.00018096 | 0 | 0.00012236 | 0.51415
2030-03-23 16:00 | 0.00010622 | 0.00011916 | 0.00012181 | 4.2073e-05 | 2.3154e-05 | 0.00014269 | 0.00013337 | 2.5173e-05 | 0.00012349 | 0.37529
2030-03-23 17:00 | 0.00011642 | 0.00011916 | 0.00012181 | 4.1717e-05 | 2.5092e-05 | 0.00014338 | 0.0001295 | 0 | 0.0001253 | 0.20539
2030-03-23 18:00 | 0.00014496 | 0.00011916 | 0.00012181 | 4.0149e-05 | 2.6851e-05 | 0.00014303 | 0.0002197 | 0 | 0.00012321 | 0.0499
2030-03-23 19:00 | 0.00017202 | 0.00011916 | 0.00012181 | 4.2491e-05 | 2.823e-05 | 0.00014095 | 0.0001544 | 2.707e-05 | 0.00012463 | 0
2030-03-23 20:00 | 0.00016818 | 0.00011916 | 0.00012181 | 4.2177e-05 | 2.2482e-05 | 0.00013331 | 0.00017488 | 2.5277e-05 | 0.00012729 | 0
2030-03-23 21:00 | 0.00015607 | 0.00011916 | 0.00012181 | 4.0546e-05 | 2.2291e-05 | 0.00011352 | 0.00022081 | 2.5297e-05 | 0.00012776 | 0
2030-03-23 22:00 | 0.00013578 | 0.00011916 | 0.00012181 | 4.2386e-05 | 2.2765e-05 | 0.00010103 | 0.00021472 | 2.5317e-05 | 0.00012634 | 0
2030-03-23 23:00 | 0.00010035 | 0.00010427 | 0.00010659 | 4.0484e-05 | 2.2295e-05 | 9.7207e-05 | 0.00025844 | 2.534e-05 | 0.000127 | 0
2030-03-24 | 7.3206e-05 | 0.00010427 | 0.00010659 | 4.0337e-05 | 2.2318e-05 | 9.9769e-05 | 0.0002922 | 2.5366e-05 | 0.0001289 | 0
2030-03-24 01:00 | 5.6313e-05 | 0.00010427 | 0.00010659 | 4.2428e-05 | 2.2419e-05 | 9.9769e-05 | 0.00029331 | 2.5381e-05 | 0.00012814 | 0
2030-03-24 02:00 | 4.6485e-05 | 0.00010427 | 0.00010659 | 4.1864e-05 | 2.2536e-05 | 0.00011281 | 0.00028888 | 2.5404e-05 | 0.00012444 | 0
2030-03-24 03:00 | 4.3793e-05 | 0.00010427 | 0.00010659 | 4.178e-05 | 2.2462e-05 | 0.00013107 | 0.0002601 | 2.3562e-05 | 0.00011761 | 0
2030-03-24 04:00 | 4.3183e-05 | 0.00010427 | 0.00010659 | 4.2742e-05 | 2.2284e-05 | 0.00015487 | 0.00025125 | 0 | 0.00012093 | 0
2030-03-24 05:00 | 4.5184e-05 | 0.00010427 | 0.00010659 | 4.1634e-05 | 2.2645e-05 | 0.00018552 | 0.00021915 | 7.7733e-05 | 0.00011761 | 0
2030-03-24 06:00 | 5.8635e-05 | 0.00010427 | 0.00010659 | 4.1696e-05 | 2.2563e-05 | 0.00019139 | 0.00022468 | 0.00011549 | 0.00012027 | 0
2030-03-24 07:00 | 9.3331e-05 | 0.00012661 | 0.00010659 | 4.109e-05 | 2.2268e-05 | 0.0001865 | 0.00019369 | 2.8801e-05 | 0.00011913 | 0.041643
2030-03-24 08:00 | 0.0001298 | 0.00013406 | 0.00010659 | 4.0337e-05 | 2.2353e-05 | 0.00017215 | 0.00018927 | 0 | 0.00011809 | 0.14544
2030-03-24 09:00 | 0.00015051 | 0.00013406 | 0.00012943 | 3.7368e-05 | 2.1841e-05 | 0.00015943 | 0.00018816 | 0 | 0.00011809 | 0.28175
2030-03-24 10:00 | 0.0001634 | 0.00013406 | 0.00013704 | 4.0714e-05 | 2.1845e-05 | 0.00015259 | 0.00019701 | 2.4932e-05 | 0.00011847 | 0.44145
2030-03-24 11:00 | 0.00017194 | 0.00013406 | 0.00013704 | 4.0902e-05 | 2.2346e-05 | 0.00014378 | 0.00020698 | 0 | 0.00012065 | 0.58766
2030-03-24 12:00 | 0.00018153 | 0.00013406 | 0.00013704 | 4.3118e-05 | 2.1965e-05 | 0.00012422 | 0.00019701 | 0 | 0.00011685 | 0.64867
2030-03-24 13:00 | 0.00017759 | 0.00013406 | 0.00013704 | 4.155e-05 | 2.1887e-05 | 0.00012161 | 0.00018207 | 1.7831e-06 | 0.00012093 | 0.57219
2030-03-24 14:00 | 0.0001614 | 0.00013406 | 0.00013704 | 3.9877e-05 | 2.2249e-05 | 0.0001239 | 0.00014721 | 4.9793e-05 | 0.00012122 | 0.3967
2030-03-24 15:00 | 0.00014875 | 0.00013406 | 0.00013704 | 4.1299e-05 | 2.1996e-05 | 0.00012716 | 0.0001627 | 2.6698e-05 | 0.00012093 | 0.28822
2030-03-24 16:00 | 0.00014664 | 0.00013406 | 0.00013704 | 3.9982e-05 | 2.2501e-05 | 0.00013107 | 8.1352e-05 | 2.4925e-05 | 0.0001216 | 0.20632
2030-03-24 17:00 | 0.00015948 | 0.00013406 | 0.00013704 | 4.1048e-05 | 2.2272e-05 | 0.00013596 | 0.00011179 | 2.6716e-05 | 0.00012311 | 0.12438
2030-03-24 18:00 | 0.00018343 | 0.00013406 | 0.00013704 | 3.9773e-05 | 2.1767e-05 | 0.00013074 | 0.00020808 | 2.6716e-05 | 0.00012814 | 0.038052
2030-03-24 19:00 | 0.00019819 | 0.00013406 | 0.00013704 | 4.1445e-05 | 2.7333e-05 | 0.00013303 | 0.00012562 | 2.4926e-05 | 0.00012653 | 0
2030-03-24 20:00 | 0.00018052 | 0.00013406 | 0.00013704 | 4.1947e-05 | 2.8494e-05 | 0.00012781 | 0.00017986 | 2.4943e-05 | 0.00012454 | 0
2030-03-24 21:00 | 0.00014745 | 0.00013406 | 0.00013704 | 4.1905e-05 | 2.9178e-05 | 0.00011738 | 0.00021417 | 2.4963e-05 | 0.00012994 | 0
2030-03-24 22:00 | 0.00013868 | 0.00013406 | 0.00013704 | 4.3035e-05 | 3.1283e-05 | 9.9443e-05 | 0.00020864 | 6.4237e-05 | 0.00012776 | 0
2030-03-24 23:00 | 0.0001166 | 0.00011916 | 0.00012181 | 4.2031e-05 | 3.0945e-05 | 9.8139e-05 | 0.00026619 | 0.00035609 | 0.00012909 | 0
2030-03-25 | 8.4354e-05 | 0.00010427 | 0.00010659 | 4.2073e-05 | 3.0751e-05 | 0.00012966 | 0.00028058 | 0.00046612 | 0.00012843 | 0
2030-03-25 01:00 | 6.2247e-05 | 0.00010427 | 0.00010659 | 4.1362e-05 | 3.1015e-05 | 0.00011834 | 0.00028777 | 0.00025505 | 0.00012814 | 0
2030-03-25 02:00 | 4.8937e-05 | 0.00010427 | 0.00010659 | 4.1613e-05 | 3.0965e-05 | 0.00013687 | 0.00028722 | 0.00023559 | 0.00012473 | 0
2030-03-25 03:00 | 4.4324e-05 | 0.00010427 | 0.00010659 | 4.086e-05 | 3.0203e-05 | 0.00016568 | 0.00026287 | 0.00021796 | 0.00011761 | 0
2030-03-25 04:00 | 4.3183e-05 | 0.00010427 | 0.00010659 | 5.3741e-05 | 2.8739e-05 | 0.00020273 | 0.00022468 | 0.00024127 | 0.00012017 | 0
2030-03-25 05:00 | 4.3293e-05 | 0.00010427 | 0.00010659 | 9.1381e-05 | 0.00014124 | 0.0001722 | 0.00023741 | 0.00024296 | 0.00011657 | 0
2030-03-25 06:00 | 4.5785e-05 | 0.00010427 | 0.00010659 | 0.00015913 | 0.00031738 | 0.00017048 | 0.00022524 | 0.00023033 | 0.00011894 | 0
2030-03-25 07:00 | 6.561e-05 | 0.00012661 | 0.00010659 | 0.00018084 | 0.00046252 | 0.0001595 | 0.00016879 | 0.0002534 | 0.00011515 | 0.017064
2030-03-25 08:00 | 0.0001113 | 0.00013406 | 0.00010659 | 0.00020028 | 0.00043192 | 0.00015436 | 0.00019812 | 0.00024275 | 0.00011619 | 0.062436
2030-03-25 09:00 | 0.00015966 | 0.00013406 | 0.00012943 | 0.00018512 | 0.00043433 | 0.00014407 | 0.00017875 | 0.00021083 | 0.00011752 | 0.11631
2030-03-25 10:00 | 0.00018523 | 0.00013406 | 0.00013704 | 0.00019518 | 0.00047368 | 0.00014064 | 0.00021306 | 0.00024483 | 0.000116 | 0.16016
2030-03-25 11:00 | 0.00020535 | 0.00013406 | 0.00013704 | 0.00020627 | 0.00051881 | 0.00013309 | 0.00019923 | 0.00024864 | 0.0001197 | 0.1738
2030-03-25 12:00 | 0.00020796 | 0.00013406 | 0.00013704 | 0.00017151 | 0.00048562 | 0.00012657 | 0.00019701 | 0.00024548 | 0.00012169 | 0.17248
2030-03-25 13:00 | 0.00016878 | 0.00013406 | 0.00013704 | 0.00020066 | 0.00047324 | 0.00013103 | 0.00017156 | 0.00022787 | 0.00011799 | 0.16979
2030-03-25 14:00 | 0.00013633 | 0.00013406 | 0.00013704 | 0.00018929 | 0.00047142 | 0.00012589 | 0.00014333 | 0.00023891 | 0.00012122 | 0.17123
2030-03-25 15:00 | 0.0001211 | 0.00013406 | 0.00013704 | 0.00017507 | 0.00016748 | 0.00013515 | 0.00014223 | 0.00023911 | 0.00011998 | 0.14196
2030-03-25 16:00 | 0.00010738 | 0.00013406 | 0.00013704 | 0.00019491 | 8.9122e-05 | 0.00014235 | 7.2497e-05 | 0.00018373 | 0.00012236 | 0.093849
2030-03-25 17:00 | 0.00011184 | 0.00013406 | 0.00013704 | 0.00017912 | 3.274e-05 | 0.00014338 | 8.8545e-05 | 0.0001461 | 0.00012368 | 0.044228
2030-03-25 18:00 | 0.00013765 | 0.00013406 | 0.00013704 | 0.00016482 | 3.2037e-05 | 0.00014373 | 0.00019369 | 3.7946e-05 | 0.00012454 | 0.012987
2030-03-25 19:00 | 0.00016104 | 0.00013406 | 0.00013704 | 0.00017703 | 3.2223e-05 | 0.00015024 | 0.00011898 | 0 | 0.00012814 | 0
2030-03-25 20:00 | 0.00015484 | 0.00013406 | 0.00013704 | 0.0001712 | 3.1101e-05 | 0.00014373 | 0.00015994 | 0 | 0.00012539 | 0
2030-03-25 21:00 | 0.00014403 | 0.00013406 | 0.00013704 | 0.00015528 | 3.006e-05 | 0.00013515 | 0.00017986 | 1.815e-06 | 0.00012776 | 0
2030-03-25 22:00 | 0.00012775 | 0.00013406 | 0.00013704 | 0.00015422 | 2.978e-05 | 0.00011525 | 0.00020531 | 8.677e-05 | 0.00012871 | 0
2030-03-25 23:00 | 9.4052e-05 | 0.00011916 | 0.00012181 | 0.00010232 | 3.1656e-05 | 0.00011011 | 0.00026342 | 0.0003189 | 0.00012748 | 0
2030-03-26 | 6.6631e-05 | 8.9373e-05 | 9.136e-05 | 0.00010244 | 3.1796e-05 | 9.8905e-05 | 0.00027172 | 0.00029744 | 0.00012805 | 0
2030-03-26 01:00 | 4.9207e-05 | 8.9373e-05 | 9.136e-05 | 0.00010257 | 3.1268e-05 | 0.00010243 | 0.00027449 | 0.00022927 | 0.00012814 | 0
2030-03-26 02:00 | 4.4324e-05 | 8.9373e-05 | 9.136e-05 | 0.00010353 | 2.9877e-05 | 0.00011235 | 0.00022026 | 0.0002347 | 0.00012416 | 0
2030-03-26 03:00 | 4.3143e-05 | 8.9373e-05 | 9.136e-05 | 9.182e-05 | 2.4746e-05 | 0.00012899 | 0.00024461 | 0.00021308 | 0.00011695 | 0
2030-03-26 04:00 | 4.4104e-05 | 8.9373e-05 | 9.136e-05 | 9.0921e-05 | 5.8468e-05 | 0.00014884 | 0.00021362 | 0.00021487 | 0.00011989 | 0
2030-03-26 05:00 | 5.268e-05 | 8.9373e-05 | 9.136e-05 | 0.0001125 | 0.00026617 | 0.00017188 | 0.00021472 | 0.0002184 | 0.00011885 | 0
2030-03-26 06:00 | 9.2981e-05 | 8.9373e-05 | 9.136e-05 | 0.00018155 | 0.0004055 | 0.00018213 | 0.00025678 | 0.00020389 | 0.00011562 | 0
2030-03-26 07:00 | 0.00012982 | 0.00011172 | 9.136e-05 | 0.00018054 | 0.00053936 | 0.00017765 | 0.00017764 | 0.00021821 | 0.00011837 | 0.016372
2030-03-26 08:00 | 0.00013757 | 0.00011916 | 9.136e-05 | 0.00021779 | 0.00058655 | 0.00016612 | 0.00019757 | 0.00019481 | 0.00011543 | 0.069244
2030-03-26 09:00 | 0.00013607 | 0.00011916 | 0.0001142 | 0.00018358 | 0.00046995 | 0.00015588 | 0.00016658 | 0.00021459 | 0.00011685 | 0.165
2030-03-26 10:00 | 0.00013214 | 0.00011916 | 0.00012181 | 0.00021563 | 0.00054293 | 0.00014308 | 0.00022136 | 0.00022171 | 0.00011629 | 0.27055
2030-03-26 11:00 | 0.00013338 | 0.00011916 | 0.00012181 | 0.00019748 | 0.00056107 | 0.0001386 | 0.00020531 | 0.00019297 | 0.00011771 | 0.32311
2030-03-26 12:00 | 0.00014972 | 0.00011916 | 0.00012181 | 0.00015675 | 0.00052385 | 0.00013123 | 0.00018871 | 0.00020909 | 0.00012074 | 0.35366
2030-03-26 13:00 | 0.00014577 | 0.00011916 | 0.00012181 | 0.00019594 | 0.00044537 | 0.00012899 | 0.00015717 | 0.00020386 | 0.00011809 | 0.36251
2030-03-26 14:00 | 0.00012688 | 0.00011916 | 0.00012181 | 0.00017331 | 0.00033948 | 0.00012771 | 0.00014333 | 0.00021833 | 0.00011742 | 0.37264
2030-03-26 15:00 | 0.00011353 | 0.00011916 | 0.00012181 | 0.00020522 | 0.00011448 | 0.00013155 | 0.00014997 | 0.00020037 | 0.00012141 | 0.33431
2030-03-26 16:00 | 0.00010622 | 0.00011916 | 0.00012181 | 0.00020714 | 7.8367e-05 | 0.00013219 | 7.9691e-05 | 0.00011748 | 0.00011989 | 0.25495
2030-03-26 17:00 | 0.00011642 | 0.00011916 | 0.00012181 | 0.00019472 | 3.9914e-05 | 0.00013539 | 8.9652e-05 | 0 | 0.00012055 | 0.15477
2030-03-26 18:00 | 0.00014496 | 0.00011916 | 0.00012181 | 0.0001753 | 3.2744e-05 | 0.00013475 | 0.000171 | 1.8133e-06 | 0.00012349 | 0.046852
2030-03-26 19:00 | 0.00017202 | 0.00011916 | 0.00012181 | 0.00017325 | 3.1854e-05 | 0.00013347 | 0.00011179 | 0 | 0.00012397 | 0
2030-03-26 20:00 | 0.00016818 | 0.00011916 | 0.00012181 | 0.00014792 | 3.2363e-05 | 0.00012483 | 0.00014942 | 0 | 0.00012539 | 0
2030-03-26 21:00 | 0.00015607 | 0.00011916 | 0.00012181 | 0.00017243 | 3.1536e-05 | 0.00010787 | 0.00017156 | 1.8166e-06 | 0.00012359 | 0
2030-03-26 22:00 | 0.00013578 | 0.00011916 | 0.00012181 | 0.00014466 | 3.0413e-05 | 9.4424e-05 | 0.00018539 | 0.00011412 | 0.00012653 | 0
2030-03-26 23:00 | 0.00010035 | 0.00010427 | 0.00010659 | 9.939e-05 | 2.4707e-05 | 9.0903e-05 | 0.00024461 | 0.00035404 | 0.00012577 | 0
2030-03-27 | 6.6631e-05 | 8.9373e-05 | 9.136e-05 | 0.00010345 | 2.4183e-05 | 8.7176e-05 | 0.00027504 | 0.00027133 | 0.00012624 | 0
2030-03-27 01:00 | 4.9207e-05 | 8.9373e-05 | 9.136e-05 | 0.00010443 | 2.4983e-05 | 9.0629e-05 | 0.00023907 | 0.00021559 | 0.00012719 | 0
2030-03-27 02:00 | 4.4324e-05 | 8.9373e-05 | 9.136e-05 | 8.1908e-05 | 2.4175e-05 | 9.926e-05 | 0.00024571 | 0.00018312 | 0.00012179 | 0
2030-03-27 03:00 | 4.3143e-05 | 8.9373e-05 | 9.136e-05 | 6.1311e-05 | 2.3829e-05 | 0.00011422 | 0.0002352 | 0.00015781 | 0.00011619 | 0
2030-03-27 04:00 | 4.4104e-05 | 8.9373e-05 | 9.136e-05 | 6.9529e-05 | 6.3479e-05 | 0.00013321 | 0.00017709 | 0.00017944 | 0.00011942 | 0
2030-03-27 05:00 | 5.268e-05 | 8.9373e-05 | 9.136e-05 | 0.00011229 | 0.00027219 | 0.00015623 | 0.00020698 | 0.00018284 | 0.00011647 | 0
2030-03-27 06:00 | 9.2981e-05 | 8.9373e-05 | 9.136e-05 | 0.00016241 | 0.00029467 | 0.00016543 | 0.00018373 | 0.00018448 | 0.00011647 | 0
2030-03-27 07:00 | 0.00012982 | 0.00011172 | 9.136e-05 | 0.00016722 | 0.00031026 | 0.00016716 | 0.00014942 | 0.00019691 | 0.00011847 | 0.060376
2030-03-27 08:00 | 0.00013757 | 0.00011916 | 9.136e-05 | 0.00022594 | 0.00039759 | 0.00015277 | 0.00013226 | 0.00017695 | 0.00011534 | 0.23242
2030-03-27 09:00 | 0.00013607 | 0.00011916 | 0.0001142 | 0.00016628 | 0.00033586 | 0.00014184 | 0.00012618 | 0.00017328 | 0.0001141 | 0.3996
2030-03-27 10:00 | 0.00013214 | 0.00011916 | 0.00012181 | 0.00016177 | 0.00042578 | 0.00013235 | 0.0001544 | 0.00019839 | 0.0001179 | 0.54855
2030-03-27 11:00 | 0.00013338 | 0.00011916 | 0.00012181 | 0.00016319 | 0.00044062 | 0.00012602 | 0.00013226 | 0.000202 | 0.00011363 | 0.64098
2030-03-27 12:00 | 0.00014972 | 0.00011916 | 0.00012181 | 0.00017862 | 0.00029593 | 0.00012141 | 0.00014665 | 0.00020207 | 0.00011799 | 0.68414
2030-03-27 13:00 | 0.00014577 | 0.00011916 | 0.00012181 | 0.00018625 | 0.00025599 | 0.00011969 | 0.00010072 | 0.00020756 | 0.00011723 | 0.69076
2030-03-27 14:00 | 0.00012688 | 0.00011916 | 0.00012181 | 0.0001791 | 0.00039313 | 0.00011767 | 0.00012396 | 0.00021127 | 0.00011989 | 0.64412
2030-03-27 15:00 | 0.00011353 | 0.00011916 | 0.00012181 | 0.00018098 | 0.00033143 | 0.00011739 | 0.00010349 | 0.00018973 | 0.00011951 | 0.54722
2030-03-27 16:00 | 0.00010622 | 0.00011916 | 0.00012181 | 0.0001874 | 0.00029513 | 0.0001194 | 4.4273e-05 | 0.00010124 | 0.0001234 | 0.40348
2030-03-27 17:00 | 0.00011642 | 0.00011916 | 0.00012181 | 0.00019278 | 0.00021187 | 0.00011681 | 3.6525e-05 | 0 | 0.00012055 | 0.23026
2030-03-27 18:00 | 0.00014496 | 0.00011916 | 0.00012181 | 0.0001974 | 0.00025855 | 0.0001171 | 5.7001e-05 | 0 | 0.0001234 | 0.06545
2030-03-27 19:00 | 0.00017202 | 0.00011916 | 0.00012181 | 0.00018167 | 0.00031567 | 0.00011623 | 0.0001295 | 1.8082e-06 | 0.00012112 | 0
2030-03-27 20:00 | 0.00016818 | 0.00011916 | 0.00012181 | 0.00018793 | 0.00011614 | 0.00010904 | 9.0759e-05 | 0 | 0.00012397 | 0
2030-03-27 21:00 | 0.00015607 | 0.00011916 | 0.00012181 | 0.00016858 | 3.1532e-05 | 9.2355e-05 | 0.00010515 | 0 | 0.00012454 | 0
2030-03-27 22:00 | 0.00013578 | 0.00011916 | 0.00012181 | 0.00018523 | 2.5585e-05 | 8.2285e-05 | 0.00013891 | 0.00029397 | 0.00012349 | 0
2030-03-27 23:00 | 0.00010035 | 0.00010427 | 0.00010659 | 0.00010031 | 2.529e-05 | 8.171e-05 | 0.0001627 | 0.00029101 | 0.00012444 | 0
2030-03-28 | 6.6631e-05 | 8.9373e-05 | 9.136e-05 | 0.00010414 | 2.5138e-05 | 8.8399e-05 | 0.00019867 | 0.00021366 | 0.0001252 | 0
2030-03-28 01:00 | 4.9207e-05 | 8.9373e-05 | 9.136e-05 | 9.2782e-05 | 2.4059e-05 | 9.1899e-05 | 0.00019535 | 0.00020472 | 0.00012264 | 0
2030-03-28 02:00 | 4.4324e-05 | 8.9373e-05 | 9.136e-05 | 8.1051e-05 | 2.2229e-05 | 0.00010065 | 0.00016104 | 0.0002426 | 0.00011875 | 0
2030-03-28 03:00 | 4.3143e-05 | 8.9373e-05 | 9.136e-05 | 5.8174e-05 | 2.2932e-05 | 0.00011582 | 0.00017598 | 0.00022099 | 0.00011553 | 0
2030-03-28 04:00 | 4.4104e-05 | 8.9373e-05 | 9.136e-05 | 9.0816e-05 | 5.3388e-05 | 0.00013508 | 0.0001295 | 0.00021921 | 0.00011847 | 0
2030-03-28 05:00 | 5.268e-05 | 8.9373e-05 | 9.136e-05 | 0.00011097 | 0.00022147 | 0.00015842 | 0.0001782 | 0.00022994 | 0.00011477 | 0
2030-03-28 06:00 | 9.2981e-05 | 8.9373e-05 | 9.136e-05 | 0.00019849 | 0.0003094 | 0.00016775 | 0.0001616 | 0.00023352 | 0.00011685 | 0
2030-03-28 07:00 | 0.00012982 | 0.00011172 | 9.136e-05 | 0.00020783 | 0.00034672 | 0.0001695 | 0.00015661 | 0.0002044 | 0.00011932 | 0.06121
2030-03-28 08:00 | 0.00013757 | 0.00011916 | 9.136e-05 | 0.00018799 | 0.00039749 | 0.00015492 | 0.0001212 | 0.00022958 | 0.00011733 | 0.20508
2030-03-28 09:00 | 0.00013607 | 0.00011916 | 0.0001142 | 0.00014401 | 0.00031063 | 0.00014383 | 0.00014001 | 0.00022767 | 0.00011543 | 0.31864
2030-03-28 10:00 | 0.00013214 | 0.00011916 | 0.00012181 | 0.00016919 | 0.00042705 | 0.0001342 | 0.00015108 | 0.00030324 | 0.00011913 | 0.36711
2030-03-28 11:00 | 0.00013338 | 0.00011916 | 0.00012181 | 0.00017178 | 0.00042103 | 0.00012778 | 0.00019867 | 0.00027264 | 0.00012036 | 0.3267
2030-03-28 12:00 | 0.00014972 | 0.00011916 | 0.00012181 | 0.00017099 | 0.00037529 | 0.00012312 | 0.00017432 | 0.00023295 | 0.00012311 | 0.29728
2030-03-28 13:00 | 0.00014577 | 0.00011916 | 0.00012181 | 0.00017404 | 0.00026043 | 0.00012137 | 0.00015495 | 0.00022225 | 0.00012292 | 0.28928
2030-03-28 14:00 | 0.00012688 | 0.00011916 | 0.00012181 | 0.00019031 | 0.00041189 | 0.00011932 | 0.00013116 | 0.00022948 | 0.00012198 | 0.29235
2030-03-28 15:00 | 0.00011353 | 0.00011916 | 0.00012181 | 0.00020049 | 0.0002959 | 0.00011903 | 0.0001461 | 0.00020063 | 0.0001234 | 0.28855
2030-03-28 16:00 | 0.00010622 | 0.00011916 | 0.00012181 | 0.00020919 | 0.00016146 | 0.00012107 | 5.9215e-05 | 0.00018079 | 0.00012416 | 0.26055
2030-03-28 17:00 | 0.00011642 | 0.00011916 | 0.00012181 | 0.00020083 | 8.1851e-05 | 0.00011845 | 6.9177e-05 | 8.8634e-05 | 0.00012387 | 0.16965
2030-03-28 18:00 | 0.00014496 | 0.00011916 | 0.00012181 | 0.00018224 | 3.1691e-05 | 0.00011874 | 0.00019701 | 1.8065e-06 | 0.00012511 | 0.0591
2030-03-28 19:00 | 0.00017202 | 0.00011916 | 0.00012181 | 0.00020129 | 3.1054e-05 | 0.00011786 | 0.00011843 | 0 | 0.0001233 | 0
2030-03-28 20:00 | 0.00016818 | 0.00011916 | 0.00012181 | 0.00019993 | 3.1112e-05 | 0.00011057 | 0.00012175 | 0 | 0.00012264 | 0
2030-03-28 21:00 | 0.00015607 | 0.00011916 | 0.00012181 | 0.00015853 | 2.7912e-05 | 9.365e-05 | 0.00013669 | 0 | 0.00012226 | 0
2030-03-28 22:00 | 0.00013578 | 0.00011916 | 0.00012181 | 0.00015788 | 2.4513e-05 | 8.3439e-05 | 0.0002114 | 1.8065e-06 | 0.00012255 | 0
2030-03-28 23:00 | 0.00010035 | 0.00010427 | 0.00010659 | 0.0001156 | 2.4459e-05 | 8.2855e-05 | 0.00019591 | 0.00027912 | 0.00012169 | 0
2030-03-29 | 6.6631e-05 | 8.9373e-05 | 9.136e-05 | 9.9787e-05 | 2.4393e-05 | 9.9644e-05 | 0.00021472 | 0.00037704 | 0.00012036 | 0
2030-03-29 01:00 | 4.9207e-05 | 8.9373e-05 | 9.136e-05 | 0.00010209 | 2.463e-05 | 0.00010359 | 0.00022081 | 0.00024216 | 0.00012226 | 0
2030-03-29 02:00 | 4.4324e-05 | 8.9373e-05 | 9.136e-05 | 0.00010259 | 2.3697e-05 | 0.00011346 | 0.00022358 | 0.00022589 | 0.0001233 | 0
2030-03-29 03:00 | 4.3143e-05 | 8.9373e-05 | 9.136e-05 | 7.7517e-05 | 2.4179e-05 | 0.00013056 | 0.00024959 | 0.00023288 | 0.00012406 | 0
2030-03-29 04:00 | 4.4104e-05 | 8.9373e-05 | 9.136e-05 | 7.2498e-05 | 5.3571e-05 | 0.00015226 | 0.00024571 | 0.00025411 | 0.00012179 | 0
2030-03-29 05:00 | 5.268e-05 | 8.9373e-05 | 9.136e-05 | 9.5312e-05 | 0.00015393 | 0.00017857 | 0.00024129 | 0.00024106 | 0.00012283 | 0
2030-03-29 06:00 | 9.2981e-05 | 8.9373e-05 | 9.136e-05 | 0.00017122 | 0.00029395 | 0.00018909 | 0.00023409 | 0.0002298 | 0.00012036 | 0
2030-03-29 07:00 | 0.00012982 | 0.00011172 | 9.136e-05 | 0.00018255 | 0.00028998 | 0.00019107 | 0.00021528 | 0.00022563 | 0.00012084 | 0.066961
2030-03-29 08:00 | 0.00013757 | 0.00011916 | 9.136e-05 | 0.00019244 | 0.00031681 | 0.00017462 | 0.0001865 | 0.0002323 | 0.00011894 | 0.21566
2030-03-29 09:00 | 0.00013607 | 0.00011916 | 0.0001142 | 0.00018711 | 0.0002534 | 0.00016213 | 0.00024461 | 0.00022827 | 0.00012226 | 0.37763
2030-03-29 10:00 | 0.00013214 | 0.00011916 | 0.00012181 | 0.0002102 | 0.0003128 | 0.00015127 | 0.00023354 | 0.00020661 | 0.00011723 | 0.5308
2030-03-29 11:00 | 0.00013338 | 0.00011916 | 0.00012181 | 0.00019374 | 0.00018889 | 0.00014404 | 0.00021528 | 0.00023493 | 0.00011828 | 0.63903
2030-03-29 12:00 | 0.00014972 | 0.00011916 | 0.00012181 | 0.00018207 | 0.00017264 | 0.00013878 | 0.00019093 | 0.00023854 | 0.0001252 | 0.69541
2030-03-29 13:00 | 0.00014577 | 0.00011916 | 0.00012181 | 0.00017107 | 0.00010614 | 0.0001368 | 0.00019148 | 0.00023688 | 0.00012624 | 0.70062
2030-03-29 14:00 | 0.00012688 | 0.00011916 | 0.00012181 | 0.00018276 | 4.1013e-05 | 0.0001345 | 0.00018816 | 0.00010337 | 0.00012207 | 0.64204
2030-03-29 15:00 | 0.00011353 | 0.00011916 | 0.00012181 | 0.00022161 | 5.3303e-05 | 0.00013417 | 0.00015053 | 3.5544e-06 | 0.00012624 | 0.53688
2030-03-29 16:00 | 0.00010622 | 0.00011916 | 0.00012181 | 0.00019909 | 4.5592e-05 | 0.00013648 | 0.00017156 | 1.7713e-06 | 0.00012928 | 0.39994
2030-03-29 17:00 | 0.00011642 | 0.00011916 | 0.00012181 | 0.00021624 | 4.0628e-05 | 0.00013352 | 0.00017045 | 0 | 0.00012814 | 0.23102
2030-03-29 18:00 | 0.00014496 | 0.00011916 | 0.00012181 | 0.00016572 | 3.0701e-05 | 0.00013384 | 0.0001627 | 0 | 0.00012729 | 0.069767
2030-03-29 19:00 | 0.00017202 | 0.00011916 | 0.00012181 | 0.00016472 | 3.4196e-05 | 0.00013286 | 0.00019369 | 0 | 0.00013004 | 0
2030-03-29 20:00 | 0.00016818 | 0.00011916 | 0.00012181 | 0.00010614 | 3.2153e-05 | 0.00012464 | 0.000228 | 1.7698e-06 | 0.00013032 | 0
2030-03-29 21:00 | 0.00015607 | 0.00011916 | 0.00012181 | 9.6859e-05 | 2.597e-05 | 0.00010556 | 0.00022745 | 0 | 0.00013184 | 0
2030-03-29 22:00 | 0.00013578 | 0.00011916 | 0.00012181 | 0.00010081 | 2.5515e-05 | 9.4053e-05 | 0.0002601 | 0 | 0.00012975 | 0
2030-03-29 23:00 | 0.00010035 | 0.00010427 | 0.00010659 | 0.00010391 | 2.4917e-05 | 9.3396e-05 | 0.000316 | 1.773e-06 | 0.00012748 | 0
2030-03-30 | 8.4354e-05 | 0.00010427 | 0.00010659 | 0.00010031 | 2.4299e-05 | 0.00011142 | 0.00029607 | 0 | 0.00012748 | 0
2030-03-30 01:00 | 6.2247e-05 | 0.00010427 | 0.00010659 | 7.4234e-05 | 2.4e-05 | 0.00010169 | 0.00034367 | 0 | 0.00012975 | 0
2030-03-30 02:00 | 4.8937e-05 | 0.00010427 | 0.00010659 | 5.8927e-05 | 2.4532e-05 | 0.00011761 | 0.00030382 | 0 | 0.00012511 | 0
2030-03-30 03:00 | 4.4324e-05 | 0.00010427 | 0.00010659 | 4.2533e-05 | 2.4583e-05 | 0.00014237 | 0.00027837 | 0 | 0.00012217 | 0
2030-03-30 04:00 | 4.3183e-05 | 0.00010427 | 0.00010659 | 4.3997e-05 | 2.482e-05 | 0.00017421 | 0.00027947 | 0 | 0.00012084 | 0
2030-03-30 05:00 | 4.3293e-05 | 0.00010427 | 0.00010659 | 4.4017e-05 | 2.468e-05 | 0.00014797 | 0.00028113 | 0 | 0.00012368 | 0
2030-03-30 06:00 | 4.5785e-05 | 0.00010427 | 0.00010659 | 4.5293e-05 | 2.395e-05 | 0.0001465 | 0.00024571 | 1.7513e-06 | 0.00012046 | 0
2030-03-30 07:00 | 6.561e-05 | 0.00012661 | 0.00010659 | 4.9224e-05 | 2.8681e-05 | 0.00013707 | 0.00024848 | 3.6753e-05 | 0.00011894 | 0.054975
2030-03-30 08:00 | 0.0001113 | 0.00013406 | 0.00010659 | 4.751e-05 | 3.8857e-05 | 0.00013264 | 0.00021915 | 1.5743e-05 | 0.0001197 | 0.19088
2030-03-30 09:00 | 0.00015966 | 0.00013406 | 0.00012943 | 4.8911e-05 | 2.2699e-05 | 0.0001238 | 0.00023686 | 0 | 0.00012321 | 0.35352
2030-03-30 10:00 | 0.00018523 | 0.00013406 | 0.00013704 | 5.0521e-05 | 2.931e-05 | 0.00012085 | 0.00023022 | 2.4275e-05 | 0.00011847 | 0.4898
2030-03-30 11:00 | 0.00020535 | 0.00013406 | 0.00013704 | 4.523e-05 | 3.5917e-05 | 0.00011437 | 0.00023354 | 0 | 0.0001196 | 0.58417
2030-03-30 12:00 | 0.00020796 | 0.00013406 | 0.00013704 | 4.1613e-05 | 2.4268e-05 | 0.00010877 | 0.00018207 | 0 | 0.0001233 | 0.64422
2030-03-30 13:00 | 0.00016878 | 0.00013406 | 0.00013704 | 4.2554e-05 | 2.2528e-05 | 0.0001126 | 0.00016602 | 0 | 0.00012302 | 0.65848
2030-03-30 14:00 | 0.00013633 | 0.00013406 | 0.00013704 | 4.0421e-05 | 2.2563e-05 | 0.00010818 | 0.00016492 | 2.4281e-05 | 0.00012141 | 0.57391
2030-03-30 15:00 | 0.0001211 | 0.00013406 | 0.00013704 | 4.0107e-05 | 2.2874e-05 | 0.00011614 | 0.0001212 | 0 | 0.00012492 | 0.39316
2030-03-30 16:00 | 0.00010738 | 0.00013406 | 0.00013704 | 4.1153e-05 | 2.2726e-05 | 0.00012233 | 0.0001544 | 1.7412e-06 | 0.00012624 | 0.22313
2030-03-30 17:00 | 0.00011184 | 0.00013406 | 0.00013704 | 4.0881e-05 | 2.3367e-05 | 0.00012321 | 0.00012341 | 2.4415e-05 | 0.00012605 | 0.094788
2030-03-30 18:00 | 0.00013765 | 0.00013406 | 0.00013704 | 4.086e-05 | 2.2377e-05 | 0.00012351 | 0.00019701 | 0 | 0.00012681 | 0.02566
2030-03-30 19:00 | 0.00016104 | 0.00013406 | 0.00013704 | 4.0567e-05 | 2.2101e-05 | 0.00012911 | 0.00017654 | 0 | 0.00012586 | 0
2030-03-30 20:00 | 0.00015484 | 0.00013406 | 0.00013704 | 4.0379e-05 | 2.2532e-05 | 0.00012351 | 0.00019757 | 0.0001466 | 0.00012956 | 0
2030-03-30 21:00 | 0.00014403 | 0.00013406 | 0.00013704 | 4.1864e-05 | 2.2085e-05 | 0.00011614 | 0.00024184 | 8.4902e-05 | 0.00012899 | 0
2030-03-30 22:00 | 0.00012775 | 0.00013406 | 0.00013704 | 4.1717e-05 | 2.2148e-05 | 9.9041e-05 | 0.00026232 | 2.654e-05 | 0.00012615 | 0
2030-03-30 23:00 | 9.4052e-05 | 0.00011916 | 0.00012181 | 4.0233e-05 | 2.2485e-05 | 9.4619e-05 | 0.00030272 | 2.656e-05 | 0.00012624 | 0
2030-03-31 | 7.3206e-05 | 0.00010427 | 0.00010659 | 4.1968e-05 | 2.2027e-05 | 9.64e-05 | 0.0003005 | 2.4816e-05 | 0.00012899 | 0
2030-03-31 01:00 | 5.6313e-05 | 0.00010427 | 0.00010659 | 4.0463e-05 | 2.2144e-05 | 9.64e-05 | 0.00032817 | 2.6626e-05 | 0.000127 | 0
2030-03-31 02:00 | 4.6485e-05 | 0.00010427 | 0.00010659 | 4.3662e-05 | 2.2435e-05 | 0.000109 | 0.00028169 | 2.6658e-05 | 0.00012482 | 0
2030-03-31 03:00 | 4.3793e-05 | 0.00010427 | 0.00010659 | 4.4247e-05 | 2.2419e-05 | 0.00012664 | 0.00028113 | 2.4891e-05 | 0.00011771 | 0
2030-03-31 04:00 | 4.3183e-05 | 0.00010427 | 0.00010659 | 4.3516e-05 | 2.2917e-05 | 0.00014964 | 0.00025402 | 0 | 0.00011979 | 0
2030-03-31 05:00 | 4.5184e-05 | 0.00010427 | 0.00010659 | 4.2554e-05 | 2.2684e-05 | 0.00017925 | 0.00025789 | 2.4873e-05 | 0.00011723 | 0
2030-03-31 06:00 | 5.8635e-05 | 0.00010427 | 0.00010659 | 4.2909e-05 | 2.2594e-05 | 0.00018492 | 0.00021196 | 0 | 0.00012046 | 6e-06
2030-03-31 07:00 | 9.3331e-05 | 0.00012661 | 0.00010659 | 4.1822e-05 | 2.2641e-05 | 0.0001802 | 0.00021583 | 0 | 0.00011704 | 0.018365
2030-03-31 08:00 | 0.0001298 | 0.00013406 | 0.00010659 | 4.2909e-05 | 2.2159e-05 | 0.00016634 | 0.00018982 | 2.4653e-05 | 0.00011942 | 0.047636
2030-03-31 09:00 | 0.00015051 | 0.00013406 | 0.00012943 | 4.1613e-05 | 2.2249e-05 | 0.00015405 | 0.00022358 | 0 | 0.00011923 | 0.088507
2030-03-31 10:00 | 0.0001634 | 0.00013406 | 0.00013704 | 3.8832e-05 | 2.266e-05 | 0.00014744 | 0.00019646 | 1.758e-06 | 0.00011619 | 0.12277
2030-03-31 11:00 | 0.00017194 | 0.00013406 | 0.00013704 | 4.1153e-05 | 2.2447e-05 | 0.00013893 | 0.00019425 | 0 | 0.00012122 | 0.1417
2030-03-31 12:00 | 0.00018153 | 0.00013406 | 0.00013704 | 4.1738e-05 | 2.2361e-05 | 0.00012003 | 0.00016713 | 2.4553e-05 | 0.0001234 | 0.19268
2030-03-31 13:00 | 0.00017759 | 0.00013406 | 0.00013704 | 3.9689e-05 | 2.2839e-05 | 0.00011751 | 0.00015828 | 0 | 0.00012264 | 0.1554
2030-03-31 14:00 | 0.0001614 | 0.00013406 | 0.00013704 | 4.1759e-05 | 2.235e-05 | 0.00011971 | 0.00016824 | 0 | 0.00012359 | 0.099055
2030-03-31 15:00 | 0.00014875 | 0.00013406 | 0.00013704 | 4.0337e-05 | 2.2816e-05 | 0.00012286 | 0.00011622 | 2.4675e-05 | 0.00012691 | 0.067112
2030-03-31 16:00 | 0.00014664 | 0.00013406 | 0.00013704 | 4.1445e-05 | 2.2994e-05 | 0.00012664 | 0.0001378 | 2.6549e-05 | 0.00012605 | 0.046325
2030-03-31 17:00 | 0.00015948 | 0.00013406 | 0.00013704 | 4.1738e-05 | 2.2167e-05 | 0.00013137 | 0.00013725 | 2.4828e-05 | 0.00012681 | 0.025365
2030-03-31 18:00 | 0.00018343 | 0.00013406 | 0.00013704 | 4.0149e-05 | 2.2575e-05 | 0.00012633 | 0.00013835 | 2.6654e-05 | 0.00012843 | 0.010853
2030-03-31 19:00 | 0.00019819 | 0.00013406 | 0.00013704 | 4.1424e-05 | 2.1887e-05 | 0.00012853 | 0.00019425 | 2.4922e-05 | 0.00012672 | 0
2030-03-31 20:00 | 0.00018052 | 0.00013406 | 0.00013704 | 4.0358e-05 | 2.1514e-05 | 0.00012349 | 0.00019867 | 2.6758e-05 | 0.00012833 | 0
2030-03-31 21:00 | 0.00014745 | 0.00013406 | 0.00013704 | 4.1801e-05 | 2.2225e-05 | 0.00011341 | 0.00022026 | 5.0047e-05 | 0.00012899 | 0
2030-03-31 22:00 | 0.00013868 | 0.00013406 | 0.00013704 | 4.1487e-05 | 2.2645e-05 | 9.6085e-05 | 0.00026342 | 0.00041962 | 0.00012833 | 0
2030-03-31 23:00 | 0.0001166 | 0.00011916 | 0.00012181 | 4.224e-05 | 2.2847e-05 | 9.4825e-05 | 0.00027649 | 0.00040139 | 0.00012881 | 0
2030-04-01 | 8.4354e-05 | 0.00010427 | 0.00010659 | 4.201e-05 | 2.2194e-05 | 0.00010704 | 0.00028755 | 0.0002493 | 0.00012691 | 0
2030-04-01 01:00 | 6.2247e-05 | 0.00010427 | 0.00010659 | 4.3097e-05 | 2.2435e-05 | 9.7697e-05 | 0.00029142 | 0.00021038 | 0.00012587 | 0
2030-04-01 02:00 | 4.8937e-05 | 0.00010427 | 0.00010659 | 4.2052e-05 | 2.2241e-05 | 0.00011299 | 0.00027207 | 0.00018187 | 0.00012255 | 0
2030-04-01 03:00 | 4.4324e-05 | 0.00010427 | 0.00010659 | 5.556e-05 | 2.4975e-05 | 0.00013678 | 0.00023502 | 0.00021533 | 0.00011582 | 0
2030-04-01 04:00 | 4.3183e-05 | 0.00010427 | 0.00010659 | 9.9159e-05 | 5.8911e-05 | 0.00016736 | 0.00020737 | 0.00019376 | 0.00012046 | 0
2030-04-01 05:00 | 4.3293e-05 | 0.00010427 | 0.00010659 | 0.00015133 | 6.445e-05 | 0.00014216 | 0.00024829 | 0.00018091 | 0.00012151 | 0
2030-04-01 06:00 | 4.5785e-05 | 0.00010427 | 0.00010659 | 0.00015194 | 0.00019794 | 0.00014074 | 0.00019355 | 0.00016462 | 0.00011715 | 0.00018
2030-04-01 07:00 | 6.561e-05 | 0.00012661 | 0.00010659 | 0.00015495 | 0.0002473 | 0.00013168 | 0.00018802 | 0.00020651 | 0.00012028 | 0.027722
2030-04-01 08:00 | 0.0001113 | 0.00013406 | 0.00010659 | 0.00016147 | 0.00026081 | 0.00012743 | 0.00019576 | 0.00019548 | 0.00012179 | 0.074928
2030-04-01 09:00 | 0.00015966 | 0.00013406 | 0.00012943 | 0.00017563 | 0.00025686 | 0.00011894 | 0.00021677 | 0.00020382 | 0.00012113 | 0.11965
2030-04-01 10:00 | 0.00018523 | 0.00013406 | 0.00013704 | 0.00019773 | 0.00027266 | 0.0001161 | 0.00021069 | 0.0001825 | 0.00012018 | 0.17127
2030-04-01 11:00 | 0.00020535 | 0.00013406 | 0.00013704 | 0.00015754 | 0.00022113 | 0.00010987 | 0.00018304 | 0.00020871 | 0.00012028 | 0.23763
2030-04-01 12:00 | 0.00020796 | 0.00013406 | 0.00013704 | 0.00017197 | 0.00012089 | 0.00010449 | 0.00014875 | 0.00018944 | 0.00012463 | 0.25417
2030-04-01 13:00 | 0.00016878 | 0.00013406 | 0.00013704 | 0.00019801 | 0.00012232 | 0.00010817 | 0.00014986 | 0.00018601 | 0.00012321 | 0.14982
2030-04-01 14:00 | 0.00013633 | 0.00013406 | 0.00013704 | 0.00019573 | 0.00010392 | 0.00010393 | 0.00015373 | 0.00020187 | 0.00012132 | 0.085464
2030-04-01 15:00 | 0.0001211 | 0.00013406 | 0.00013704 | 0.00022601 | 7.4141e-05 | 0.00011157 | 8.6819e-05 | 0.00019486 | 0.00012435 | 0.054828
2030-04-01 16:00 | 0.00010738 | 0.00013406 | 0.00013704 | 0.0001709 | 3.2996e-05 | 0.00011752 | 7.6312e-05 | 9.4846e-05 | 0.00012132 | 0.045169
2030-04-01 17:00 | 0.00011184 | 0.00013406 | 0.00013704 | 0.00018866 | 3.1225e-05 | 0.00011837 | 0.00015207 | 0 | 0.00012198 | 0.026898
2030-04-01 18:00 | 0.00013765 | 0.00013406 | 0.00013704 | 0.00020725 | 3.0215e-05 | 0.00011865 | 0.00011336 | 1.7556e-06 | 0.00012321 | 0.011516
2030-04-01 19:00 | 0.00016104 | 0.00013406 | 0.00013704 | 0.00020003 | 3.2588e-05 | 0.00012403 | 0.00014322 | 0 | 0.00012236 | 1e-06
2030-04-01 20:00 | 0.00015484 | 0.00013406 | 0.00013704 | 0.00017109 | 3.2981e-05 | 0.00011865 | 0.00015097 | 0 | 0.00011999 | 0
2030-04-01 21:00 | 0.00014403 | 0.00013406 | 0.00013704 | 0.00015116 | 3.3311e-05 | 0.00011157 | 0.00018304 | 8.404e-05 | 0.00012331 | 0
2030-04-01 22:00 | 0.00012775 | 0.00013406 | 0.00013704 | 9.9808e-05 | 2.8953e-05 | 9.5148e-05 | 0.0002317 | 0.00017537 | 0.0001234 | 0
2030-04-01 23:00 | 9.4052e-05 | 0.00011916 | 0.00012181 | 9.9327e-05 | 2.7282e-05 | 9.0901e-05 | 0.00026322 | 0.0002208 | 0.00012331 | 0
2030-04-02 | 8.4354e-05 | 0.00010427 | 0.00010659 | 9.7403e-05 | 2.7181e-05 | 8.6228e-05 | 0.00023668 | 0.00017189 | 0.00012046 | 0
2030-04-02 01:00 | 6.2247e-05 | 0.00010427 | 0.00010659 | 7.6492e-05 | 2.7345e-05 | 7.87e-05 | 0.00024387 | 0.00017531 | 0.00012539 | 0
2030-04-02 02:00 | 4.8937e-05 | 0.00010427 | 0.00010659 | 6.6162e-05 | 2.7442e-05 | 9.1019e-05 | 0.00023225 | 0.00018561 | 0.00012321 | 0
2030-04-02 03:00 | 4.4324e-05 | 0.00010427 | 0.00010659 | 6.2043e-05 | 4.1634e-05 | 0.00011018 | 0.00020848 | 0.00016439 | 0.00011999 | 0
2030-04-02 04:00 | 4.3183e-05 | 0.00010427 | 0.00010659 | 8.0653e-05 | 0.00016032 | 0.00013482 | 0.0001858 | 0.00016237 | 0.00012141 | 0
2030-04-02 05:00 | 4.3293e-05 | 0.00010427 | 0.00010659 | 0.00012889 | 0.00020654 | 0.00011451 | 0.00021788 | 0.00013931 | 0.00012094 | 0
2030-04-02 06:00 | 4.5785e-05 | 0.00010427 | 0.00010659 | 0.000145 | 0.00021065 | 0.00011337 | 0.00017696 | 0.00017185 | 0.00011724 | 0.000551
2030-04-02 07:00 | 6.561e-05 | 0.00012661 | 0.00010659 | 0.00019194 | 0.00034937 | 0.00010607 | 0.00020018 | 0.0001733 | 0.00012122 | 0.079929
2030-04-02 08:00 | 0.0001113 | 0.00013406 | 0.00010659 | 0.0001464 | 0.00046615 | 0.00010265 | 0.00018193 | 0.00027856 | 0.00011724 | 0.24083
2030-04-02 09:00 | 0.00015966 | 0.00013406 | 0.00012943 | 0.00019303 | 0.00048972 | 9.5809e-05 | 0.00017862 | 0.00023375 | 0.00012463 | 0.41171
2030-04-02 10:00 | 0.00018523 | 0.00013406 | 0.00013704 | 0.000179 | 0.00041093 | 9.3528e-05 | 0.00019686 | 0.00023353 | 0.00011667 | 0.54115
2030-04-02 11:00 | 0.00020535 | 0.00013406 | 0.00013704 | 0.00015512 | 0.00036136 | 8.8509e-05 | 0.00018967 | 0.00021275 | 0.00012492 | 0.62126
2030-04-02 12:00 | 0.00020796 | 0.00013406 | 0.00013704 | 0.00018123 | 0.00015993 | 8.4175e-05 | 0.00013216 | 0.00021618 | 0.00012094 | 0.65393
2030-04-02 13:00 | 0.00016878 | 0.00013406 | 0.00013704 | 0.00019932 | 0.00015765 | 8.7141e-05 | 0.00012885 | 0.0002198 | 0.00012084 | 0.64003
2030-04-02 14:00 | 0.00013633 | 0.00013406 | 0.00013704 | 0.00019999 | 0.0001429 | 8.3719e-05 | 0.00012553 | 0.00022693 | 0.00012416 | 0.5802
2030-04-02 15:00 | 0.0001211 | 0.00013406 | 0.00013704 | 0.0001891 | 8.1237e-05 | 8.9878e-05 | 7.9077e-05 | 0.00021655 | 0.00011971 | 0.46809
2030-04-02 16:00 | 0.00010738 | 0.00013406 | 0.00013704 | 0.00018872 | 3.4674e-05 | 9.4669e-05 | 9.0137e-05 | 0.00011616 | 0.00012094 | 0.32194
2030-04-02 17:00 | 0.00011184 | 0.00013406 | 0.00013704 | 0.00014148 | 2.7853e-05 | 9.5353e-05 | 8.7925e-05 | 0 | 0.00012445 | 0.16814
2030-04-02 18:00 | 0.00013765 | 0.00013406 | 0.00013704 | 0.00019759 | 2.8906e-05 | 9.5581e-05 | 0.00010451 | 1.7356e-06 | 0.00012198 | 0.049819
2030-04-02 19:00 | 0.00016104 | 0.00013406 | 0.00013704 | 0.00019571 | 3.1567e-05 | 9.9915e-05 | 0.00014267 | 0 | 0.00012549 | 7.7e-05
2030-04-02 20:00 | 0.00015484 | 0.00013406 | 0.00013704 | 0.0001537 | 3.098e-05 | 9.5581e-05 | 0.00013825 | 0 | 0.00012245 | 0
2030-04-02 21:00 | 0.00014403 | 0.00013406 | 0.00013704 | 0.00013592 | 3.0631e-05 | 8.9878e-05 | 0.00017198 | 2.4253e-05 | 0.00012463 | 0
2030-04-02 22:00 | 0.00012775 | 0.00013406 | 0.00013704 | 8.6027e-05 | 3.0646e-05 | 7.6647e-05 | 0.00021179 | 0.00032893 | 0.00012312 | 0
2030-04-02 23:00 | 9.4052e-05 | 0.00011916 | 0.00012181 | 8.4522e-05 | 3.044e-05 | 7.3226e-05 | 0.00024 | 0.00026894 | 0.00012473 | 0
2030-04-03 | 6.6631e-05 | 8.9373e-05 | 9.136e-05 | 8.6007e-05 | 2.9434e-05 | 5.2551e-05 | 0.00022894 | 0.00028651 | 0.00012103 | 0
2030-04-03 01:00 | 4.9207e-05 | 8.9373e-05 | 9.136e-05 | 7.5865e-05 | 2.4746e-05 | 5.6279e-05 | 0.00022783 | 0.00023461 | 0.00012407 | 0
2030-04-03 02:00 | 4.4324e-05 | 8.9373e-05 | 9.136e-05 | 7.1369e-05 | 2.4296e-05 | 6.1073e-05 | 0.00019963 | 0.00019477 | 0.00011734 | 0
2030-04-03 03:00 | 4.3143e-05 | 8.9373e-05 | 9.136e-05 | 7.5551e-05 | 4.0089e-05 | 7.3145e-05 | 0.00020239 | 0.00018618 | 3.63e-05 | 0
2030-04-03 04:00 | 4.4104e-05 | 8.9373e-05 | 9.136e-05 | 9.9201e-05 | 0.00022319 | 9.0721e-05 | 0.00017143 | 0.00019132 | 0.00011392 | 0
2030-04-03 05:00 | 5.268e-05 | 8.9373e-05 | 9.136e-05 | 0.00013477 | 0.00029229 | 0.00011327 | 0.00023391 | 0.00018958 | 0.00012009 | 0
2030-04-03 06:00 | 9.2981e-05 | 8.9373e-05 | 9.136e-05 | 0.00015959 | 0.00032897 | 0.00011646 | 0.00017806 | 0.00019982 | 0.00011544 | 0.000941
2030-04-03 07:00 | 0.00012982 | 0.00011172 | 9.136e-05 | 0.00015671 | 0.00030375 | 0.00010723 | 0.00015871 | 0.00018408 | 0.00011923 | 0.022616
2030-04-03 08:00 | 0.00013757 | 0.00011916 | 9.136e-05 | 0.00015675 | 0.000384 | 9.8888e-05 | 0.0001753 | 0.0001944 | 0.00011857 | 0.057882
2030-04-03 09:00 | 0.00013607 | 0.00011916 | 0.0001142 | 0.00017034 | 0.00041533 | 8.9301e-05 | 0.00018304 | 0.00019942 | 0.0001144 | 0.1286
2030-04-03 10:00 | 0.00013214 | 0.00011916 | 0.00012181 | 0.00019186 | 0.00046154 | 8.2022e-05 | 0.00018912 | 0.00020633 | 0.00012046 | 0.22563
2030-04-03 11:00 | 0.00013338 | 0.00011916 | 0.00012181 | 0.00017295 | 0.00041214 | 7.5453e-05 | 0.00017972 | 0.00019758 | 0.00012321 | 0.20714
2030-04-03 12:00 | 0.00014972 | 0.00011916 | 0.00012181 | 0.00019746 | 0.00037372 | 7.137e-05 | 0.00013714 | 0.00019759 | 0.00012236 | 0.17911
2030-04-03 13:00 | 0.00014577 | 0.00011916 | 0.00012181 | 0.00018565 | 0.00031056 | 6.6754e-05 | 0.00015152 | 0.00020624 | 0.00012293 | 0.15964
2030-04-03 14:00 | 0.00012688 | 0.00011916 | 0.00012181 | 0.00022793 | 0.00027975 | 6.5334e-05 | 0.00012332 | 0.00019762 | 0.00012065 | 0.10568
2030-04-03 15:00 | 0.00011353 | 0.00011916 | 0.00012181 | 0.00021003 | 0.00011931 | 6.3736e-05 | 0.00010286 | 0.00020294 | 0.00012482 | 0.067131
2030-04-03 16:00 | 0.00010622 | 0.00011916 | 0.00012181 | 0.00016998 | 3.9638e-05 | 6.3736e-05 | 9.5114e-05 | 0.0001302 | 0.00012321 | 0.042222
2030-04-03 17:00 | 0.00011642 | 0.00011916 | 0.00012181 | 0.0001501 | 3.253e-05 | 6.5156e-05 | 0.00012553 | 0 | 0.00012672 | 0.024711
2030-04-03 18:00 | 0.00014496 | 0.00011916 | 0.00012181 | 0.0001681 | 3.4721e-05 | 7.0127e-05 | 0.00013714 | 1.7423e-06 | 0.00012435 | 0.008501
2030-04-03 19:00 | 0.00017202 | 0.00011916 | 0.00012181 | 0.00016342 | 3.5024e-05 | 6.9239e-05 | 0.00011668 | 0 | 0.00012511 | 4.6e-05
2030-04-03 20:00 | 0.00016818 | 0.00011916 | 0.00012181 | 0.00014224 | 3.4853e-05 | 6.8352e-05 | 0.00014212 | 0 | 0.00012492 | 0
2030-04-03 21:00 | 0.00015607 | 0.00011916 | 0.00012181 | 0.00012952 | 3.0685e-05 | 5.983e-05 | 0.00015705 | 2.6057e-05 | 0.00012606 | 0
2030-04-03 22:00 | 0.00013578 | 0.00011916 | 0.00012181 | 9.7089e-05 | 2.7049e-05 | 4.7402e-05 | 0.00020792 | 9.5514e-05 | 0.00012312 | 0
2030-04-03 23:00 | 0.00010035 | 0.00010427 | 0.00010659 | 9.6065e-05 | 2.75e-05 | 4.7757e-05 | 0.00023281 | 0.00013194 | 0.00012245 | 0
2030-04-04 | 6.6631e-05 | 8.9373e-05 | 9.136e-05 | 9.895e-05 | 2.6529e-05 | 4.2153e-05 | 0.00019852 | 0.00020653 | 0.00012264 | 0
2030-04-04 01:00 | 4.9207e-05 | 8.9373e-05 | 9.136e-05 | 9.573e-05 | 2.7644e-05 | 4.5144e-05 | 0.00020792 | 0.00017031 | 0.00012198 | 0
2030-04-04 02:00 | 4.4324e-05 | 8.9373e-05 | 9.136e-05 | 8.0361e-05 | 2.6816e-05 | 4.8989e-05 | 0.00019852 | 0.00015129 | 0.00012046 | 0
2030-04-04 03:00 | 4.3143e-05 | 8.9373e-05 | 9.136e-05 | 6.8044e-05 | 4.3779e-05 | 5.8673e-05 | 0.00017585 | 0.00010627 | 0.00011743 | 0
2030-04-04 04:00 | 4.4104e-05 | 8.9373e-05 | 9.136e-05 | 7.4568e-05 | 0.00019973 | 7.2772e-05 | 0.00018083 | 0.00010632 | 0.00011563 | 0
2030-04-04 05:00 | 5.268e-05 | 8.9373e-05 | 9.136e-05 | 0.00012084 | 0.00034965 | 9.0858e-05 | 0.00015207 | 9.9411e-05 | 0.00011971 | 0
2030-04-04 06:00 | 9.2981e-05 | 8.9373e-05 | 9.136e-05 | 0.00015702 | 0.00034521 | 9.3421e-05 | 0.00014875 | 0.00016367 | 0.00011639 | 0.000798
2030-04-04 07:00 | 0.00012982 | 0.00011172 | 9.136e-05 | 0.00015543 | 0.00041814 | 8.6016e-05 | 0.00014986 | 0.00027802 | 0.00011592 | 0.039674
2030-04-04 08:00 | 0.00013757 | 0.00011916 | 9.136e-05 | 0.00014514 | 0.00035795 | 7.9323e-05 | 0.00012 | 0.00022774 | 0.00011933 | 0.11006
2030-04-04 09:00 | 0.00013607 | 0.00011916 | 0.0001142 | 0.00016877 | 0.00043904 | 7.1632e-05 | 0.00015484 | 0.00024169 | 0.00011449 | 0.18927
2030-04-04 10:00 | 0.00013214 | 0.00011916 | 0.00012181 | 0.00015211 | 0.00049873 | 6.5794e-05 | 0.0001565 | 0.00023996 | 0.00011506 | 0.28097
2030-04-04 11:00 | 0.00013338 | 0.00011916 | 0.00012181 | 0.00014017 | 0.00040205 | 6.0524e-05 | 0.00014322 | 0.00020894 | 0.00011857 | 0.30515
2030-04-04 12:00 | 0.00014972 | 0.00011916 | 0.00012181 | 0.00014809 | 0.00046189 | 5.7249e-05 | 0.00011889 | 0.00022471 | 0.00011838 | 0.28159
2030-04-04 13:00 | 0.00014577 | 0.00011916 | 0.00012181 | 0.00015961 | 0.00046318 | 5.3546e-05 | 0.00010507 | 0.00021953 | 0.00011866 | 0.30573
2030-04-04 14:00 | 0.00012688 | 0.00011916 | 0.00012181 | 0.0001974 | 0.00042981 | 5.2407e-05 | 0.00012553 | 0.00020586 | 0.00011895 | 0.34185
2030-04-04 15:00 | 0.00011353 | 0.00011916 | 0.00012181 | 0.000163 | 0.00041599 | 5.1125e-05 | 6.6911e-05 | 0.000232 | 0.0001199 | 0.30758
2030-04-04 16:00 | 0.00010622 | 0.00011916 | 0.00012181 | 0.00019294 | 0.00026601 | 5.1125e-05 | 7.8524e-05 | 8.57e-05 | 0.0001216 | 0.22192
2030-04-04 17:00 | 0.00011642 | 0.00011916 | 0.00012181 | 0.00016593 | 0.00031544 | 5.2265e-05 | 4.7004e-05 | 1.7571e-06 | 0.00011772 | 0.12893
2030-04-04 18:00 | 0.00014496 | 0.00011916 | 0.00012181 | 0.00016814 | 0.00025801 | 5.6252e-05 | 9.5667e-05 | 0 | 0.00012227 | 0.049231
2030-04-04 19:00 | 0.00017202 | 0.00011916 | 0.00012181 | 0.00015999 | 0.00014052 | 5.554e-05 | 0.00014212 | 0 | 0.00012302 | 0.002177
2030-04-04 20:00 | 0.00016818 | 0.00011916 | 0.00012181 | 0.00014514 | 3.3439e-05 | 5.4828e-05 | 9.4561e-05 | 2.2844e-05 | 0.00012065 | 0
2030-04-04 21:00 | 0.00015607 | 0.00011916 | 0.00012181 | 0.00013366 | 2.9947e-05 | 4.7992e-05 | 0.00015041 | 0.0001018 | 0.00012454 | 0
2030-04-04 22:00 | 0.00013578 | 0.00011916 | 0.00012181 | 8.5693e-05 | 2.6269e-05 | 3.8024e-05 | 0.00016645 | 6.6712e-05 | 0.00012454 | 0
2030-04-04 23:00 | 0.00010035 | 0.00010427 | 0.00010659 | 8.3016e-05 | 2.6692e-05 | 3.8308e-05 | 0.00018193 | 6.4977e-05 | 0.00012397 | 0
2030-04-05 | 6.6631e-05 | 8.9373e-05 | 9.136e-05 | 8.2159e-05 | 2.5216e-05 | 5.8058e-05 | 0.00020129 | 0.00026566 | 0.00012378 | 0
2030-04-05 01:00 | 4.9207e-05 | 8.9373e-05 | 9.136e-05 | 7.1703e-05 | 2.5088e-05 | 6.2177e-05 | 0.0001753 | 0.00026944 | 0.00012208 | 0
2030-04-05 02:00 | 4.4324e-05 | 8.9373e-05 | 9.136e-05 | 6.9738e-05 | 2.55e-05 | 6.7473e-05 | 0.00017253 | 0.00020669 | 0.0001199 | 0
2030-04-05 03:00 | 4.3143e-05 | 8.9373e-05 | 9.136e-05 | 7.6408e-05 | 4.0675e-05 | 8.0811e-05 | 0.00013493 | 0.00019801 | 0.00011563 | 0
2030-04-05 04:00 | 4.4104e-05 | 8.9373e-05 | 9.136e-05 | 7.5739e-05 | 0.00023635 | 0.00010023 | 0.00014599 | 0.00019621 | 0.00011648 | 0
2030-04-05 05:00 | 5.268e-05 | 8.9373e-05 | 9.136e-05 | 0.00010943 | 0.00035797 | 0.00012514 | 0.00014156 | 0.00012977 | 0.00011535 | 0
2030-04-05 06:00 | 9.2981e-05 | 8.9373e-05 | 9.136e-05 | 0.00015158 | 0.00040302 | 0.00012867 | 8.7925e-05 | 7.0217e-05 | 0.00011535 | 0.002333
2030-04-05 07:00 | 0.00012982 | 0.00011172 | 9.136e-05 | 0.00017235 | 0.00041527 | 0.00011847 | 0.00011945 | 0.00018546 | 0.00011516 | 0.034768
2030-04-05 08:00 | 0.00013757 | 0.00011916 | 9.136e-05 | 0.00014861 | 0.00043631 | 0.00010925 | 4.9216e-05 | 0.00021174 | 0.00011506 | 0.07548
2030-04-05 09:00 | 0.00013607 | 0.00011916 | 0.0001142 | 0.00013086 | 0.00050673 | 9.866e-05 | 8.4607e-05 | 0.00018548 | 0.00011478 | 0.094299
2030-04-05 10:00 | 0.00013214 | 0.00011916 | 0.00012181 | 0.00011198 | 0.00044033 | 9.0618e-05 | 9.7325e-05 | 0.00019233 | 0.00011563 | 0.13102
2030-04-05 11:00 | 0.00013338 | 0.00011916 | 0.00012181 | 0.00011233 | 0.00046447 | 8.336e-05 | 9.8432e-05 | 0.00020622 | 0.0001143 | 0.17083
2030-04-05 12:00 | 0.00014972 | 0.00011916 | 0.00012181 | 0.00011879 | 0.00036662 | 7.8849e-05 | 7.5206e-05 | 0.00019407 | 0.00011544 | 0.25941
2030-04-05 13:00 | 0.00014577 | 0.00011916 | 0.00012181 | 0.00017429 | 0.00031205 | 7.375e-05 | 6.5806e-05 | 8.0557e-05 | 0.00012397 | 0.22246
2030-04-05 14:00 | 0.00012688 | 0.00011916 | 0.00012181 | 0.00016988 | 0.0003049 | 7.218e-05 | 6.6911e-05 | 1.7571e-06 | 0.00011639 | 0.13661
2030-04-05 15:00 | 0.00011353 | 0.00011916 | 0.00012181 | 0.00017632 | 0.0002861 | 7.0415e-05 | 3.705e-05 | 0 | 0.00011933 | 0.082812
2030-04-05 16:00 | 0.00010622 | 0.00011916 | 0.00012181 | 0.0001934 | 0.0002929 | 7.0415e-05 | 3.3179e-05 | 0 | 0.00012028 | 0.063727
2030-04-05 17:00 | 0.00011642 | 0.00011916 | 0.00012181 | 0.00019198 | 9.3892e-05 | 7.1984e-05 | 3.152e-05 | 0 | 0.00012018 | 0.031931
2030-04-05 18:00 | 0.00014496 | 0.00011916 | 0.00012181 | 0.00015363 | 2.8929e-05 | 7.7476e-05 | 3.5391e-05 | 1.7605e-06 | 0.00012065 | 0.011207
2030-04-05 19:00 | 0.00017202 | 0.00011916 | 0.00012181 | 9.4371e-05 | 2.896e-05 | 7.6495e-05 | 4.5345e-05 | 0 | 0.0001234 | 0.000107
2030-04-05 20:00 | 0.00016818 | 0.00011916 | 0.00012181 | 8.5086e-05 | 2.4346e-05 | 7.5515e-05 | 7.6312e-05 | 0 | 0.00012103 | 0
2030-04-05 21:00 | 0.00015607 | 0.00011916 | 0.00012181 | 6.0474e-05 | 2.2594e-05 | 6.61e-05 | 0.00011226 | 0 | 0.00012122 | 0
2030-04-05 22:00 | 0.00013578 | 0.00011916 | 0.00012181 | 4.6506e-05 | 2.2447e-05 | 5.237e-05 | 0.00023336 | 1.7623e-06 | 0.00012397 | 0
2030-04-05 23:00 | 0.00010035 | 0.00010427 | 0.00010659 | 4.2073e-05 | 2.2221e-05 | 5.2762e-05 | 0.0001952 | 0 | 0.0001217 | 0
2030-04-06 | 6.6631e-05 | 8.9373e-05 | 9.136e-05 | 4.1466e-05 | 2.1953e-05 | 9.7226e-05 | 0.00018857 | 0 | 0.00012179 | 0
2030-04-06 01:00 | 4.9207e-05 | 8.9373e-05 | 9.136e-05 | 4.2428e-05 | 2.205e-05 | 0.0001005 | 0.00015705 | 0 | 0.00012046 | 0
2030-04-06 02:00 | 4.4324e-05 | 8.9373e-05 | 9.136e-05 | 4.0944e-05 | 2.2719e-05 | 0.00010803 | 0.00016258 | 1.7638e-06 | 0.00011592 | 0
2030-04-06 03:00 | 4.3143e-05 | 8.9373e-05 | 9.136e-05 | 4.2031e-05 | 4.6062e-05 | 0.00012309 | 0.00013161 | 0 | 0.0001162 | 0
2030-04-06 04:00 | 4.4104e-05 | 8.9373e-05 | 9.136e-05 | 4.0693e-05 | 0.00027834 | 0.00014338 | 7.41e-05 | 0 | 0.00011411 | 0
2030-04-06 05:00 | 5.268e-05 | 8.9373e-05 | 9.136e-05 | 4.1801e-05 | 0.00033607 | 0.00017808 | 7.2441e-05 | 4.5601e-05 | 0.00011326 | 0
2030-04-06 06:00 | 9.2981e-05 | 8.9373e-05 | 9.136e-05 | 4.3076e-05 | 0.0003092 | 0.00019052 | 5.7511e-05 | 1.051e-05 | 0.00011307 | 0.000507
2030-04-06 07:00 | 0.00012982 | 0.00011172 | 9.136e-05 | 4.6548e-05 | 0.00026198 | 0.00019282 | 3.8709e-05 | 2.4483e-05 | 0.00011345 | 0.023344
2030-04-06 08:00 | 0.00013757 | 0.00011916 | 9.136e-05 | 4.7112e-05 | 0.0001409 | 0.00017678 | 2.7649e-05 | 2.4403e-05 | 0.00011402 | 0.039503
2030-04-06 09:00 | 0.00013607 | 0.00011916 | 0.0001142 | 4.5168e-05 | 9.8374e-05 | 0.00016434 | 3.3732e-05 | 0 | 0.00011459 | 0.060512
2030-04-06 10:00 | 0.00013214 | 0.00011916 | 0.00012181 | 4.8618e-05 | 4.3557e-05 | 0.00015321 | 2.5437e-05 | 0 | 0.00011497 | 0.07346
2030-04-06 11:00 | 0.00013338 | 0.00011916 | 0.00012181 | 4.7112e-05 | 2.7982e-05 | 0.00014502 | 4.258e-05 | 2.4228e-05 | 0.00011497 | 0.075679
2030-04-06 12:00 | 0.00014972 | 0.00011916 | 0.00012181 | 4.8409e-05 | 2.4365e-05 | 0.00013913 | 3.4285e-05 | 0 | 0.00011478 | 0.11811
2030-04-06 13:00 | 0.00014577 | 0.00011916 | 0.00012181 | 4.8743e-05 | 2.4653e-05 | 0.00013716 | 3.2626e-05 | 0 | 0.00011449 | 0.15609
2030-04-06 14:00 | 0.00012688 | 0.00011916 | 0.00012181 | 4.7468e-05 | 2.4738e-05 | 0.00013455 | 3.5391e-05 | 2.4168e-05 | 0.0001181 | 0.25905
2030-04-06 15:00 | 0.00011353 | 0.00011916 | 0.00012181 | 4.5251e-05 | 2.5092e-05 | 0.00013291 | 2.5991e-05 | 0 | 0.00011772 | 0.31306
2030-04-06 16:00 | 0.00010622 | 0.00011916 | 0.00012181 | 4.5335e-05 | 2.5235e-05 | 0.00013455 | 2.8756e-05 | 1.7322e-06 | 0.00011421 | 0.23642
2030-04-06 17:00 | 0.00011642 | 0.00011916 | 0.00012181 | 4.3306e-05 | 2.3122e-05 | 0.0001352 | 2.8202e-05 | 0 | 0.0001161 | 0.117
2030-04-06 18:00 | 0.00014496 | 0.00011916 | 0.00012181 | 4.1111e-05 | 2.588e-05 | 0.00013487 | 2.3225e-05 | 2.4201e-05 | 0.00011743 | 0.045218
2030-04-06 19:00 | 0.00017202 | 0.00011916 | 0.00012181 | 4.2637e-05 | 2.7224e-05 | 0.00013291 | 2.5991e-05 | 0 | 0.00011468 | 0.003135
2030-04-06 20:00 | 0.00016818 | 0.00011916 | 0.00012181 | 4.2867e-05 | 2.2342e-05 | 0.00012571 | 7.3547e-05 | 0 | 0.00011724 | 0
2030-04-06 21:00 | 0.00015607 | 0.00011916 | 0.00012181 | 4.0797e-05 | 2.1872e-05 | 0.00010705 | 7.6865e-05 | 2.5975e-05 | 0.00011203 | 0
2030-04-06 22:00 | 0.00013578 | 0.00011916 | 0.00012181 | 4.2763e-05 | 2.261e-05 | 9.5262e-05 | 0.00016977 | 2.4271e-05 | 0.00011629 | 0
2030-04-06 23:00 | 0.00010035 | 0.00010427 | 0.00010659 | 4.0944e-05 | 2.2159e-05 | 9.1661e-05 | 0.00016977 | 2.6037e-05 | 0.00011307 | 0
2030-04-07 | 7.3206e-05 | 0.00010427 | 0.00010659 | 4.2198e-05 | 2.2563e-05 | 0.00011804 | 0.00013272 | 2.4331e-05 | 0.00011487 | 0
2030-04-07 01:00 | 5.6313e-05 | 0.00010427 | 0.00010659 | 4.0567e-05 | 2.2097e-05 | 0.00011804 | 0.00014101 | 2.4353e-05 | 0.00011592 | 0
2030-04-07 02:00 | 4.6485e-05 | 0.00010427 | 0.00010659 | 4.04e-05 | 2.2078e-05 | 0.00013347 | 0.00010507 | 2.4366e-05 | 0.00011724 | 0
2030-04-07 03:00 | 4.3793e-05 | 0.00010427 | 0.00010659 | 4.362e-05 | 2.2171e-05 | 0.00015507 | 0.00012387 | 2.6103e-05 | 0.000118 | 0
2030-04-07 04:00 | 4.3183e-05 | 0.00010427 | 0.00010659 | 4.2219e-05 | 2.3592e-05 | 0.00018323 | 7.4653e-05 | 2.2569e-05 | 0.00011535 | 0
2030-04-07 05:00 | 4.5184e-05 | 0.00010427 | 0.00010659 | 4.2428e-05 | 2.2637e-05 | 0.00021949 | 0.00010673 | 0.00010918 | 0.00011497 | 0
2030-04-07 06:00 | 5.8635e-05 | 0.00010427 | 0.00010659 | 4.4875e-05 | 2.2571e-05 | 0.00022644 | 3.8709e-05 | 9.6858e-05 | 0.00011411 | 0.008718
2030-04-07 07:00 | 9.3331e-05 | 0.00012661 | 0.00010659 | 4.4268e-05 | 2.2373e-05 | 0.00022065 | 5.6405e-05 | 1.7276e-05 | 0.00011421 | 0.098958
2030-04-07 08:00 | 0.0001298 | 0.00013406 | 0.00010659 | 4.477e-05 | 2.2501e-05 | 0.00020368 | 2.3225e-05 | 1.7189e-06 | 0.00011449 | 0.25642
2030-04-07 09:00 | 0.00015051 | 0.00013406 | 0.00012943 | 4.4666e-05 | 2.252e-05 | 0.00018863 | 3.8709e-05 | 2.3838e-05 | 0.0001143 | 0.38373
2030-04-07 10:00 | 0.0001634 | 0.00013406 | 0.00013704 | 4.9747e-05 | 2.2777e-05 | 0.00018053 | 7.1889e-05 | 0 | 0.00011374 | 0.3698
2030-04-07 11:00 | 0.00017194 | 0.00013406 | 0.00013704 | 4.6464e-05 | 2.3791e-05 | 0.00017012 | 7.7971e-05 | 0 | 0.00011374 | 0.23694
2030-04-07 12:00 | 0.00018153 | 0.00013406 | 0.00013704 | 4.5586e-05 | 2.5434e-05 | 0.00014697 | 4.5345e-05 | 0 | 0.00011383 | 0.1907
2030-04-07 13:00 | 0.00017759 | 0.00013406 | 0.00013704 | 4.1069e-05 | 2.6129e-05 | 0.00014389 | 4.1474e-05 | 2.5462e-05 | 0.0001181 | 0.16932
2030-04-07 14:00 | 0.0001614 | 0.00013406 | 0.00013704 | 4.3536e-05 | 2.5558e-05 | 0.00014659 | 3.9815e-05 | 0 | 0.00011231 | 0.2084
2030-04-07 15:00 | 0.00014875 | 0.00013406 | 0.00013704 | 4.4185e-05 | 2.6292e-05 | 0.00015044 | 3.4838e-05 | 0 | 0.00011317 | 0.23351
2030-04-07 16:00 | 0.00014664 | 0.00013406 | 0.00013704 | 4.3599e-05 | 2.6443e-05 | 0.00015507 | 2.8202e-05 | 0 | 0.00011544 | 0.2357
2030-04-07 17:00 | 0.00015948 | 0.00013406 | 0.00013704 | 4.2407e-05 | 2.4936e-05 | 0.00016086 | 3.152e-05 | 2.3885e-05 | 0.00011554 | 0.14452
2030-04-07 18:00 | 0.00018343 | 0.00013406 | 0.00013704 | 4.1236e-05 | 2.5476e-05 | 0.00015469 | 3.0415e-05 | 0 | 0.0001144 | 0.048931
2030-04-07 19:00 | 0.00019819 | 0.00013406 | 0.00013704 | 4.1487e-05 | 2.7088e-05 | 0.00015739 | 3.3179e-05 | 2.5684e-05 | 0.00011724 | 0.004395
2030-04-07 20:00 | 0.00018052 | 0.00013406 | 0.00013704 | 3.9501e-05 | 2.863e-05 | 0.00015121 | 0.00011004 | 2.5752e-05 | 0.000118 | 0
2030-04-07 21:00 | 0.00014745 | 0.00013406 | 0.00013704 | 4.0776e-05 | 2.635e-05 | 0.00013887 | 0.00010673 | 0.00018149 | 0.00011459 | 0
2030-04-07 22:00 | 0.00013868 | 0.00013406 | 0.00013704 | 3.9354e-05 | 2.2858e-05 | 0.00011765 | 0.00012221 | 0.00044854 | 0.00012075 | 0
2030-04-07 23:00 | 0.0001166 | 0.00011916 | 0.00012181 | 4.0797e-05 | 2.2478e-05 | 0.00011611 | 0.00019299 | 0.00028417 | 0.0001198 | 0
2030-04-08 | 8.4354e-05 | 0.00010427 | 0.00010659 | 4.0212e-05 | 2.2454e-05 | 0.00013648 | 0.00013382 | 0.00020606 | 0.00011648 | 0
2030-04-08 01:00 | 6.2247e-05 | 0.00010427 | 0.00010659 | 4.1926e-05 | 2.2509e-05 | 0.00012457 | 0.00013603 | 0.00021136 | 0.00012113 | 0
2030-04-08 02:00 | 4.8937e-05 | 0.00010427 | 0.00010659 | 4.0755e-05 | 2.2653e-05 | 0.00014407 | 0.00010396 | 0.00021658 | 0.00011743 | 0
2030-04-08 03:00 | 4.4324e-05 | 0.00010427 | 0.00010659 | 6.4782e-05 | 6.3304e-05 | 0.0001744 | 8.6819e-05 | 0.00020595 | 0.00011525 | 0
2030-04-08 04:00 | 4.3183e-05 | 0.00010427 | 0.00010659 | 0.00010386 | 0.00025824 | 0.00021339 | 6.9676e-05 | 0.00021258 | 0.00011506 | 0
2030-04-08 05:00 | 4.3293e-05 | 0.00010427 | 0.00010659 | 0.0001446 | 0.00035435 | 0.00018126 | 5.4746e-05 | 0.00020867 | 0.00011544 | 0
2030-04-08 06:00 | 4.5785e-05 | 0.00010427 | 0.00010659 | 0.00013711 | 0.00042256 | 0.00017945 | 2.2673e-05 | 0.00020133 | 0.00011535 | 0.008806
2030-04-08 07:00 | 6.561e-05 | 0.00012661 | 0.00010659 | 0.00018512 | 0.00047724 | 0.0001679 | 2.8756e-05 | 0.0002147 | 0.00011487 | 0.072915
2030-04-08 08:00 | 0.0001113 | 0.00013406 | 0.00010659 | 0.00015744 | 0.00042897 | 0.00016248 | 2.2673e-05 | 0.00020913 | 0.00011411 | 0.16101
2030-04-08 09:00 | 0.00015966 | 0.00013406 | 0.00012943 | 0.00018368 | 0.00056816 | 0.00015165 | 3.4838e-05 | 0.0002331 | 0.00011336 | 0.27133
2030-04-08 10:00 | 0.00018523 | 0.00013406 | 0.00013704 | 0.00020507 | 0.00049398 | 0.00014804 | 2.8202e-05 | 0.00029052 | 0.00011392 | 0.36138
2030-04-08 11:00 | 0.00020535 | 0.00013406 | 0.00013704 | 0.00017452 | 0.00042775 | 0.00014009 | 3.3732e-05 | 0.00024032 | 0.00011326 | 0.5053
2030-04-08 12:00 | 0.00020796 | 0.00013406 | 0.00013704 | 0.00018002 | 0.00023963 | 0.00013323 | 2.046e-05 | 0.0002284 | 0.00011326 | 0.65232
2030-04-08 13:00 | 0.00016878 | 0.00013406 | 0.00013704 | 0.00018864 | 0.00022524 | 0.00013793 | 1.7696e-05 | 0.00020961 | 0.00011392 | 0.6713
2030-04-08 14:00 | 0.00013633 | 0.00013406 | 0.00013704 | 0.00018335 | 0.00022698 | 0.00013251 | 0 | 0.00023767 | 0.00011516 | 0.61512
2030-04-08 15:00 | 0.0001211 | 0.00013406 | 0.00013704 | 0.00019146 | 0.00016669 | 0.00014226 | 4.9769e-05 | 0.00024148 | 0.000118 | 0.4686
2030-04-08 16:00 | 0.00010738 | 0.00013406 | 0.00013704 | 0.00020497 | 4.104e-05 | 0.00014984 | 3.7603e-05 | 0.00011825 | 0.00011336 | 0.3185
2030-04-08 17:00 | 0.00011184 | 0.00013406 | 0.00013704 | 0.00016352 | 3.1372e-05 | 0.00015093 | 2.5437e-05 | 0 | 0.00011392 | 0.17335
2030-04-08 18:00 | 0.00013765 | 0.00013406 | 0.00013704 | 0.00018019 | 2.9823e-05 | 0.00015129 | 2.8756e-05 | 1.7322e-06 | 0.00011857 | 0.057961
2030-04-08 19:00 | 0.00016104 | 0.00013406 | 0.00013704 | 0.0002006 | 3.1982e-05 | 0.00015815 | 1.9908e-05 | 0 | 0.00011449 | 0.00466
2030-04-08 20:00 | 0.00015484 | 0.00013406 | 0.00013704 | 0.00017622 | 3.2204e-05 | 0.00015129 | 5.7511e-05 | 0 | 0.00011847 | 0
2030-04-08 21:00 | 0.00014403 | 0.00013406 | 0.00013704 | 0.00017553 | 3.2184e-05 | 0.00014226 | 7.6865e-05 | 8.3302e-05 | 0.00011392 | 0
2030-04-08 22:00 | 0.00012775 | 0.00013406 | 0.00013704 | 9.8051e-05 | 3.2316e-05 | 0.00012132 | 9.622e-05 | 0.00019885 | 0.00011753 | 0
2030-04-08 23:00 | 9.4052e-05 | 0.00011916 | 0.00012181 | 9.8239e-05 | 2.7651e-05 | 0.0001159 | 0.00021898 | 0.00016437 | 0.00011715 | 0
2030-04-09 | 6.6631e-05 | 8.9373e-05 | 9.136e-05 | 0.00010094 | 2.6812e-05 | 0.00010297 | 0.00011557 | 0.00016634 | 0.00011506 | 0
2030-04-09 01:00 | 4.9207e-05 | 8.9373e-05 | 9.136e-05 | 0.00010307 | 2.6653e-05 | 0.00010663 | 0.00013161 | 0.00017525 | 0.00011487 | 0
2030-04-09 02:00 | 4.4324e-05 | 8.9373e-05 | 9.136e-05 | 8.2514e-05 | 2.597e-05 | 0.00011696 | 9.2349e-05 | 0.00019808 | 0.00011582 | 0
2030-04-09 03:00 | 4.3143e-05 | 8.9373e-05 | 9.136e-05 | 7.9357e-05 | 7.4079e-05 | 0.00013429 | 7.41e-05 | 0.00027488 | 0.00011203 | 0
2030-04-09 04:00 | 4.4104e-05 | 8.9373e-05 | 9.136e-05 | 9.4664e-05 | 0.00033134 | 0.00015495 | 4.7004e-05 | 0.00026256 | 0.00011203 | 0
2030-04-09 05:00 | 5.268e-05 | 8.9373e-05 | 9.136e-05 | 0.00016639 | 0.00035559 | 0.00017894 | 6.5806e-05 | 0.00024479 | 0.00011279 | 0
2030-04-09 06:00 | 9.2981e-05 | 8.9373e-05 | 9.136e-05 | 0.00020497 | 0.00048381 | 0.0001896 | 4.0368e-05 | 0.00020069 | 0.00011392 | 0.008253
2030-04-09 07:00 | 0.00012982 | 0.00011172 | 9.136e-05 | 0.00017772 | 0.0004993 | 0.00018494 | 3.7603e-05 | 0.00019521 | 0.00011449 | 0.079275
2030-04-09 08:00 | 0.00013757 | 0.00011916 | 9.136e-05 | 0.0001635 | 0.00044645 | 0.00017294 | 3.152e-05 | 0.00021227 | 0.00011525 | 0.20431
2030-04-09 09:00 | 0.00013607 | 0.00011916 | 0.0001142 | 0.00017622 | 0.00051872 | 0.00016228 | 3.2073e-05 | 0.00021205 | 0.00011459 | 0.35158
2030-04-09 10:00 | 0.00013214 | 0.00011916 | 0.00012181 | 0.0001698 | 0.00051437 | 0.00014895 | 3.7603e-05 | 0.00021189 | 0.00011421 | 0.4846
2030-04-09 11:00 | 0.00013338 | 0.00011916 | 0.00012181 | 0.0001657 | 0.0004229 | 0.00014429 | 4.5898e-05 | 0.00019983 | 0.00011516 | 0.60597
2030-04-09 12:00 | 0.00014972 | 0.00011916 | 0.00012181 | 0.00020988 | 0.00029572 | 0.00013662 | 4.4239e-05 | 0.00022259 | 0.0001161 | 0.67768
2030-04-09 13:00 | 0.00014577 | 0.00011916 | 0.00012181 | 0.00021411 | 0.00030894 | 0.00013429 | 3.8156e-05 | 0.00022297 | 0.00011999 | 0.68139
2030-04-09 14:00 | 0.00012688 | 0.00011916 | 0.00012181 | 0.00019428 | 0.00028699 | 0.00013296 | 3.5391e-05 | 0.00020238 | 0.00011629 | 0.63572
2030-04-09 15:00 | 0.00011353 | 0.00011916 | 0.00012181 | 0.00020955 | 0.00020724 | 0.00013695 | 3.4285e-05 | 0.00016069 | 0.00011933 | 0.5478
2030-04-09 16:00 | 0.00010622 | 0.00011916 | 0.00012181 | 0.00022161 | 4.1914e-05 | 0.00013762 | 2.9308e-05 | 1.0487e-05 | 0.00012018 | 0.41923
2030-04-09 17:00 | 0.00011642 | 0.00011916 | 0.00012181 | 0.00017657 | 3.4247e-05 | 0.00014095 | 3.705e-05 | 0 | 0.0001199 | 0.25405
2030-04-09 18:00 | 0.00014496 | 0.00011916 | 0.00012181 | 0.0001974 | 2.992e-05 | 0.00014029 | 3.6497e-05 | 0 | 0.0001198 | 0.094669
2030-04-09 19:00 | 0.00017202 | 0.00011916 | 0.00012181 | 0.00019138 | 2.8017e-05 | 0.00013895 | 3.6497e-05 | 1.7505e-06 | 0.00012113 | 0.008575
2030-04-09 20:00 | 0.00016818 | 0.00011916 | 0.00012181 | 0.00016319 | 3.0526e-05 | 0.00012996 | 8.2395e-05 | 0 | 0.00012179 | 0
2030-04-09 21:00 | 0.00015607 | 0.00011916 | 0.00012181 | 0.00012655 | 3.1054e-05 | 0.0001123 | 9.8432e-05 | 5.6097e-05 | 0.0001234 | 0
2030-04-09 22:00 | 0.00013578 | 0.00011916 | 0.00012181 | 9.8574e-05 | 2.8296e-05 | 9.8301e-05 | 0.00021677 | 0.00029459 | 0.00012056 | 0
2030-04-09 23:00 | 0.00010035 | 0.00010427 | 0.00010659 | 8.7428e-05 | 2.6972e-05 | 9.4636e-05 | 0.00016258 | 0.00028637 | 0.00012568 | 0
2030-04-10 | 6.6631e-05 | 8.9373e-05 | 9.136e-05 | 8.8704e-05 | 2.6416e-05 | 9.5536e-05 | 0.00015926 | 0.00022364 | 0.00012217 | 0
2030-04-10 01:00 | 4.9207e-05 | 8.9373e-05 | 9.136e-05 | 7.8395e-05 | 2.6389e-05 | 9.932e-05 | 0.00016534 | 0.00021152 | 0.0001235 | 0
2030-04-10 02:00 | 4.4324e-05 | 8.9373e-05 | 9.136e-05 | 5.9492e-05 | 2.5927e-05 | 0.00010878 | 0.00014433 | 0.00030972 | 0.00012028 | 0
2030-04-10 03:00 | 4.3143e-05 | 8.9373e-05 | 9.136e-05 | 6.9926e-05 | 6.7954e-05 | 0.00012517 | 0.00015926 | 0.00025525 | 0.00011866 | 0
2030-04-10 04:00 | 4.4104e-05 | 8.9373e-05 | 9.136e-05 | 9.7717e-05 | 0.00029085 | 0.00014598 | 0.0001753 | 0.0002322 | 0.00011525 | 0
2030-04-10 05:00 | 5.268e-05 | 8.9373e-05 | 9.136e-05 | 0.00018523 | 0.00034731 | 0.00017121 | 0.00013106 | 0.00022492 | 0.000118 | 0
2030-04-10 06:00 | 9.2981e-05 | 8.9373e-05 | 9.136e-05 | 0.00018312 | 0.00034905 | 0.0001813 | 0.00012332 | 0.00021404 | 0.00011459 | 0.007732
2030-04-10 07:00 | 0.00012982 | 0.00011172 | 9.136e-05 | 0.00019832 | 0.0003767 | 0.00018319 | 7.5206e-05 | 0.0002347 | 0.00011506 | 0.068445
2030-04-10 08:00 | 0.00013757 | 0.00011916 | 9.136e-05 | 0.00017605 | 0.00032592 | 0.00016743 | 0.00011723 | 0.00023266 | 0.00011667 | 0.17103
2030-04-10 09:00 | 0.00013607 | 0.00011916 | 0.0001142 | 0.00017061 | 0.00045042 | 0.00015544 | 8.7372e-05 | 0.00024814 | 0.00011876 | 0.35149
2030-04-10 10:00 | 0.00013214 | 0.00011916 | 0.00012181 | 0.00019332 | 0.00040052 | 0.00014504 | 8.9584e-05 | 0.00023585 | 0.00011535 | 0.56203
2030-04-10 11:00 | 0.00013338 | 0.00011916 | 0.00012181 | 0.00018412 | 0.00029734 | 0.0001381 | 0.00011281 | 0.00023598 | 0.00011639 | 0.66841
2030-04-10 12:00 | 0.00014972 | 0.00011916 | 0.00012181 | 0.00019108 | 0.00020578 | 0.00013306 | 3.5944e-05 | 0.00021523 | 0.00011866 | 0.7049
2030-04-10 13:00 | 0.00014577 | 0.00011916 | 0.00012181 | 0.000214 | 0.00014356 | 0.00013117 | 4.2027e-05 | 0.00025748 | 0.00011592 | 0.69545
2030-04-10 14:00 | 0.00012688 | 0.00011916 | 0.00012181 | 0.00021427 | 0.00011585 | 0.00012896 | 6.1934e-05 | 0.00022464 | 0.0001199 | 0.64476
2030-04-10 15:00 | 0.00011353 | 0.00011916 | 0.00012181 | 0.00020363 | 7.7078e-05 | 0.00012864 | 4.0368e-05 | 0.0001722 | 0.00011961 | 0.5497
2030-04-10 16:00 | 0.00010622 | 0.00011916 | 0.00012181 | 0.00020223 | 3.0265e-05 | 0.00013085 | 3.6497e-05 | 4.9277e-05 | 0.00011914 | 0.4132
2030-04-10 17:00 | 0.00011642 | 0.00011916 | 0.00012181 | 0.00016607 | 2.95e-05 | 0.00012801 | 3.6497e-05 | 0 | 0.00012056 | 0.24888
2030-04-10 18:00 | 0.00014496 | 0.00011916 | 0.00012181 | 0.00021697 | 2.8879e-05 | 0.00012833 | 3.8709e-05 | 0 | 0.00012141 | 0.094718
2030-04-10 19:00 | 0.00017202 | 0.00011916 | 0.00012181 | 0.00020058 | 2.6043e-05 | 0.00012738 | 5.917e-05 | 1.7655e-06 | 0.00011933 | 0.009832
2030-04-10 20:00 | 0.00016818 | 0.00011916 | 0.00012181 | 0.000168 | 2.5911e-05 | 0.0001195 | 8.0736e-05 | 0 | 0.00012331 | 0
2030-04-10 21:00 | 0.00015607 | 0.00011916 | 0.00012181 | 0.00015566 | 2.5197e-05 | 0.00010121 | 7.7971e-05 | 5.6579e-05 | 0.00012179 | 0
2030-04-10 22:00 | 0.00013578 | 0.00011916 | 0.00012181 | 0.00010115 | 2.5418e-05 | 9.0176e-05 | 0.00020018 | 0.00014676 | 0.00012397 | 0
2030-04-10 23:00 | 0.00010035 | 0.00010427 | 0.00010659 | 0.00010075 | 2.4971e-05 | 8.9546e-05 | 0.00015484 | 0.0002582 | 0.00012577 | 0
2030-04-11 | 6.6631e-05 | 8.9373e-05 | 9.136e-05 | 0.00010184 | 2.4832e-05 | 0.00010026 | 0.00014599 | 0.00021606 | 0.00012208 | 0
2030-04-11 01:00 | 4.9207e-05 | 8.9373e-05 | 9.136e-05 | 9.366e-05 | 2.4633e-05 | 0.00010423 | 0.00015262 | 0.00020561 | 0.00012274 | 0
2030-04-11 02:00 | 4.4324e-05 | 8.9373e-05 | 9.136e-05 | 6.313e-05 | 2.4614e-05 | 0.00011416 | 0.00013603 | 0.00019501 | 0.00012103 | 0
2030-04-11 03:00 | 4.3143e-05 | 8.9373e-05 | 9.136e-05 | 6.9236e-05 | 7.1154e-05 | 0.00013137 | 0.00013935 | 0.00019137 | 0.00011724 | 0
2030-04-11 04:00 | 4.4104e-05 | 8.9373e-05 | 9.136e-05 | 8.4856e-05 | 0.0002804 | 0.00015321 | 0.00011502 | 0.00017524 | 0.00011715 | 0
2030-04-11 05:00 | 5.268e-05 | 8.9373e-05 | 9.136e-05 | 0.00014439 | 0.00038175 | 0.00017968 | 0.00011668 | 0.00016796 | 0.00011667 | 0
2030-04-11 06:00 | 9.2981e-05 | 8.9373e-05 | 9.136e-05 | 0.00018692 | 0.0003506 | 0.00019027 | 8.7372e-05 | 0.00026644 | 0.00011828 | 0.011916
2030-04-11 07:00 | 0.00012982 | 0.00011172 | 9.136e-05 | 0.00016451 | 0.00039652 | 0.00019225 | 6.7465e-05 | 0.00023276 | 0.0001143 | 0.087726
2030-04-11 08:00 | 0.00013757 | 0.00011916 | 9.136e-05 | 0.00017339 | 0.00040774 | 0.00017571 | 4.0368e-05 | 0.00022892 | 0.00011516 | 0.2257
2030-04-11 09:00 | 0.00013607 | 0.00011916 | 0.0001142 | 0.00016344 | 0.00039629 | 0.00016313 | 7.4653e-05 | 0.00021457 | 0.0001144 | 0.37472
2030-04-11 10:00 | 0.00013214 | 0.00011916 | 0.00012181 | 0.00022613 | 0.00031644 | 0.00015221 | 8.2395e-05 | 0.00021789 | 0.00011449 | 0.49133
2030-04-11 11:00 | 0.00013338 | 0.00011916 | 0.00012181 | 0.00017065 | 0.00043164 | 0.00014493 | 7.6312e-05 | 0.00021627 | 0.00011392 | 0.58603
2030-04-11 12:00 | 0.00014972 | 0.00011916 | 0.00012181 | 0.00021047 | 0.00026999 | 0.00013964 | 5.5851e-05 | 0.00020067 | 0.00011487 | 0.6407
2030-04-11 13:00 | 0.00014577 | 0.00011916 | 0.00012181 | 0.00020281 | 0.00037644 | 0.00013765 | 4.9769e-05 | 0.00021846 | 0.00011791 | 0.64801
2030-04-11 14:00 | 0.00012688 | 0.00011916 | 0.00012181 | 0.00021614 | 0.00039273 | 0.00013534 | 3.8709e-05 | 0.00022574 | 0.00011459 | 0.61671
2030-04-11 15:00 | 0.00011353 | 0.00011916 | 0.00012181 | 0.00021128 | 0.0001961 | 0.00013501 | 3.2073e-05 | 0.00017306 | 0.00011828 | 0.53839
2030-04-11 16:00 | 0.00010622 | 0.00011916 | 0.00012181 | 0.00020371 | 5.5202e-05 | 0.00013732 | 3.152e-05 | 0.00010251 | 0.00011885 | 0.40186
2030-04-11 17:00 | 0.00011642 | 0.00011916 | 0.00012181 | 0.00019838 | 3.2996e-05 | 0.00013434 | 3.0967e-05 | 5.3066e-06 | 0.00011762 | 0.24018
2030-04-11 18:00 | 0.00014496 | 0.00011916 | 0.00012181 | 0.00019334 | 3.4422e-05 | 0.00013468 | 3.5944e-05 | 1.7706e-06 | 0.00012046 | 0.081559
2030-04-11 19:00 | 0.00017202 | 0.00011916 | 0.00012181 | 0.00020727 | 3.5855e-05 | 0.00013368 | 2.5991e-05 | 0 | 0.00011847 | 0.007925
2030-04-11 20:00 | 0.00016818 | 0.00011916 | 0.00012181 | 0.00018575 | 3.3291e-05 | 0.00012541 | 3.7603e-05 | 0 | 0.00011961 | 0
2030-04-11 21:00 | 0.00015607 | 0.00011916 | 0.00012181 | 0.00018567 | 3.0017e-05 | 0.00010622 | 5.4746e-05 | 2.3027e-05 | 0.00012056 | 0
2030-04-11 22:00 | 0.00013578 | 0.00011916 | 0.00012181 | 0.0001032 | 3.0258e-05 | 9.4637e-05 | 0.00015373 | 0.00027051 | 0.0001198 | 0
2030-04-11 23:00 | 0.00010035 | 0.00010427 | 0.00010659 | 0.0001019 | 3.0681e-05 | 9.3975e-05 | 0.00014378 | 0.00017188 | 0.00012037 | 0
2030-04-12 | 6.6631e-05 | 8.9373e-05 | 9.136e-05 | 0.00010409 | 3.0374e-05 | 0.00010796 | 0.00012608 | 0.00016492 | 0.00012122 | 0
2030-04-12 01:00 | 4.9207e-05 | 8.9373e-05 | 9.136e-05 | 8.8202e-05 | 2.9873e-05 | 0.00011224 | 0.0001294 | 0.00024643 | 0.00011847 | 0
2030-04-12 02:00 | 4.4324e-05 | 8.9373e-05 | 9.136e-05 | 6.9696e-05 | 2.9403e-05 | 0.00012293 | 8.1842e-05 | 0.0002322 | 0.00011411 | 0
2030-04-12 03:00 | 4.3143e-05 | 8.9373e-05 | 9.136e-05 | 5.8864e-05 | 6.774e-05 | 0.00014145 | 9.069e-05 | 0.00022862 | 0.00011345 | 0
2030-04-12 04:00 | 4.4104e-05 | 8.9373e-05 | 9.136e-05 | 9.1381e-05 | 0.00030841 | 0.00016497 | 7.2994e-05 | 0.00030803 | 0.00011279 | 0
2030-04-12 05:00 | 5.268e-05 | 8.9373e-05 | 9.136e-05 | 0.00016553 | 0.00033741 | 0.00019348 | 3.5391e-05 | 0.00027453 | 0.00011364 | 0
2030-04-12 06:00 | 9.2981e-05 | 8.9373e-05 | 9.136e-05 | 0.00017473 | 0.00042558 | 0.00020488 | 8.4607e-05 | 0.00025864 | 0.00011345 | 0.005743
2030-04-12 07:00 | 0.00012982 | 0.00011172 | 9.136e-05 | 0.00018834 | 0.00041985 | 0.00020702 | 0 | 0.00022512 | 0.00011279 | 0.045818
2030-04-12 08:00 | 0.00013757 | 0.00011916 | 9.136e-05 | 0.00015752 | 0.00032608 | 0.0001892 | 5.5299e-05 | 0.0002568 | 0.0001161 | 0.086881
2030-04-12 09:00 | 0.00013607 | 0.00011916 | 0.0001142 | 0.00019876 | 0.00038923 | 0.00017566 | 5.4746e-05 | 0.00024089 | 0.00011573 | 0.18588
2030-04-12 10:00 | 0.00013214 | 0.00011916 | 0.00012181 | 0.00018588 | 0.00027811 | 0.0001639 | 7.963e-05 | 0.00023908 | 0.00011573 | 0.33644
2030-04-12 11:00 | 0.00013338 | 0.00011916 | 0.00012181 | 0.00019113 | 0.0002158 | 0.00015606 | 2.1014e-05 | 0.00021968 | 0.00011715 | 0.45736
2030-04-12 12:00 | 0.00014972 | 0.00011916 | 0.00012181 | 0.00022393 | 0.00010132 | 0.00015036 | 2.1566e-05 | 0.00020911 | 0.00011696 | 0.51032
2030-04-12 13:00 | 0.00014577 | 0.00011916 | 0.00012181 | 0.00019673 | 8.1206e-05 | 0.00014822 | 9.9536e-06 | 0.00010647 | 0.00011696 | 0.50539
2030-04-12 14:00 | 0.00012688 | 0.00011916 | 0.00012181 | 0.00018642 | 5.7171e-05 | 0.00014573 | 4.4239e-06 | 1.4234e-05 | 0.00012151 | 0.45203
2030-04-12 15:00 | 0.00011353 | 0.00011916 | 0.00012181 | 0.00019723 | 4.5227e-05 | 0.00014537 | 7.7418e-05 | 1.7889e-06 | 0.00012037 | 0.36559
2030-04-12 16:00 | 0.00010622 | 0.00011916 | 0.00012181 | 0.00020129 | 3.1555e-05 | 0.00014787 | 3.0415e-05 | 0 | 0.00011828 | 0.27897
2030-04-12 17:00 | 0.00011642 | 0.00011916 | 0.00012181 | 0.00017929 | 4.1013e-05 | 0.00014466 | 3.2626e-05 | 0 | 0.00012141 | 0.16855
2030-04-12 18:00 | 0.00014496 | 0.00011916 | 0.00012181 | 0.00019014 | 3.9525e-05 | 0.00014502 | 1.8801e-05 | 1.7956e-06 | 0.00011857 | 0.059244
2030-04-12 19:00 | 0.00017202 | 0.00011916 | 0.00012181 | 0.00010374 | 3.2569e-05 | 0.00014395 | 3.2626e-05 | 0 | 0.00012151 | 0.007135
2030-04-12 20:00 | 0.00016818 | 0.00011916 | 0.00012181 | 9.7006e-05 | 3.218e-05 | 0.00013504 | 6.5252e-05 | 0 | 0.00012198 | 0
2030-04-12 21:00 | 0.00015607 | 0.00011916 | 0.00012181 | 0.00010079 | 3.1726e-05 | 0.00011438 | 7.2441e-05 | 1.8039e-06 | 0.00012217 | 0
2030-04-12 22:00 | 0.00013578 | 0.00011916 | 0.00012181 | 0.000102 | 3.3365e-05 | 0.0001019 | 0.00010783 | 0 | 0.00012217 | 0
2030-04-12 23:00 | 0.00010035 | 0.00010427 | 0.00010659 | 8.1364e-05 | 3.2588e-05 | 0.00010119 | 0.00022562 | 0 | 0.00012321 | 0
2030-04-13 | 6.6631e-05 | 8.9373e-05 | 9.136e-05 | 6.1604e-05 | 3.213e-05 | 0.00011272 | 0.00013106 | 0 | 0.00012084 | 0
2030-04-13 01:00 | 4.9207e-05 | 8.9373e-05 | 9.136e-05 | 5.8571e-05 | 3.2149e-05 | 0.00011652 | 0.00016313 | 0 | 0.00012208 | 0
2030-04-13 02:00 | 4.4324e-05 | 8.9373e-05 | 9.136e-05 | 4.9747e-05 | 2.8564e-05 | 0.00012525 | 0.00014101 | 1.8155e-06 | 0.00012151 | 0
2030-04-13 03:00 | 4.3143e-05 | 8.9373e-05 | 9.136e-05 | 4.2826e-05 | 2.6408e-05 | 0.00014271 | 0.00015981 | 0 | 0.00012018 | 0
2030-04-13 04:00 | 4.4104e-05 | 8.9373e-05 | 9.136e-05 | 4.3997e-05 | 2.724e-05 | 0.00016624 | 0.0001753 | 0 | 0.00011942 | 0
2030-04-13 05:00 | 5.268e-05 | 8.9373e-05 | 9.136e-05 | 4.2554e-05 | 2.6622e-05 | 0.00020647 | 0.00016866 | 3.0554e-05 | 0.0001198 | 0
2030-04-13 06:00 | 9.2981e-05 | 8.9373e-05 | 9.136e-05 | 4.4666e-05 | 2.6311e-05 | 0.00022089 | 0.00016534 | 2.6871e-05 | 0.00011791 | 0.017466
2030-04-13 07:00 | 0.00012982 | 0.00011172 | 9.136e-05 | 4.7363e-05 | 2.6245e-05 | 0.00022355 | 0.00012608 | 1.7973e-06 | 0.00012264 | 0.10612
2030-04-13 08:00 | 0.00013757 | 0.00011916 | 9.136e-05 | 4.6109e-05 | 2.6354e-05 | 0.00020495 | 0.00014267 | 2.3232e-05 | 0.0001181 | 0.23666
2030-04-13 09:00 | 0.00013607 | 0.00011916 | 0.0001142 | 4.6464e-05 | 3.6344e-05 | 0.00019053 | 0.00015428 | 2.4949e-05 | 0.00011904 | 0.37801
2030-04-13 10:00 | 0.00013214 | 0.00011916 | 0.00012181 | 4.4206e-05 | 4.4544e-05 | 0.00017763 | 0.00014544 | 2.6683e-05 | 0.00012065 | 0.45055
2030-04-13 11:00 | 0.00013338 | 0.00011916 | 0.00012181 | 4.3641e-05 | 2.87e-05 | 0.00016814 | 0.00014986 | 2.4892e-05 | 0.0001235 | 0.4864
2030-04-13 12:00 | 0.00014972 | 0.00011916 | 0.00012181 | 4.2177e-05 | 2.9496e-05 | 0.0001613 | 0.00011115 | 0 | 0.0001235 | 0.55066
2030-04-13 13:00 | 0.00014577 | 0.00011916 | 0.00012181 | 4.1947e-05 | 2.8859e-05 | 0.00015903 | 0.00012055 | 0 | 0.0001252 | 0.55839
2030-04-13 14:00 | 0.00012688 | 0.00011916 | 0.00012181 | 4.3348e-05 | 2.9073e-05 | 0.00015599 | 9.8432e-05 | 2.4932e-05 | 0.00012217 | 0.50816
2030-04-13 15:00 | 0.00011353 | 0.00011916 | 0.00012181 | 4.2219e-05 | 2.9298e-05 | 0.00015409 | 4.0921e-05 | 1.7921e-06 | 0.00012293 | 0.42775
2030-04-13 16:00 | 0.00010622 | 0.00011916 | 0.00012181 | 4.3411e-05 | 2.863e-05 | 0.00015599 | 5.7511e-05 | 0 | 0.0001216 | 0.32152
2030-04-13 17:00 | 0.00011642 | 0.00011916 | 0.00012181 | 4.2198e-05 | 2.7737e-05 | 0.00015675 | 5.9723e-05 | 2.5011e-05 | 0.00012625 | 0.17991
2030-04-13 18:00 | 0.00014496 | 0.00011916 | 0.00012181 | 3.8518e-05 | 2.7337e-05 | 0.00015637 | 0.00014765 | 0 | 0.00012179 | 0.064321
2030-04-13 19:00 | 0.00017202 | 0.00011916 | 0.00012181 | 4.1445e-05 | 2.7523e-05 | 0.00015409 | 0.00010175 | 0 | 0.00012482 | 0.007341
2030-04-13 20:00 | 0.00016818 | 0.00011916 | 0.00012181 | 4.1236e-05 | 2.8215e-05 | 0.00014574 | 0.00014433 | 2.6878e-05 | 0.00012321 | 0
2030-04-13 21:00 | 0.00015607 | 0.00011916 | 0.00012181 | 4.1006e-05 | 2.7449e-05 | 0.00012411 | 0.00015207 | 0 | 0.00012388 | 0
2030-04-13 22:00 | 0.00013578 | 0.00011916 | 0.00012181 | 4.0693e-05 | 2.8234e-05 | 0.00011045 | 0.00018636 | 1.8039e-06 | 0.00012312 | 0
2030-04-13 23:00 | 0.00010035 | 0.00010427 | 0.00010659 | 4.1215e-05 | 2.8421e-05 | 0.00010627 | 0.00023225 | 2.517e-05 | 0.00012255 | 0
2030-04-14 | 7.3206e-05 | 0.00010427 | 0.00010659 | 4.0944e-05 | 2.7888e-05 | 0.00010205 | 0.00024 | 2.5197e-05 | 0.00012084 | 0
2030-04-14 01:00 | 5.6313e-05 | 0.00010427 | 0.00010659 | 4.0755e-05 | 2.7931e-05 | 0.00010205 | 0.00021345 | 2.5221e-05 | 0.00012388 | 0
2030-04-14 02:00 | 4.6485e-05 | 0.00010427 | 0.00010659 | 4.1174e-05 | 2.8083e-05 | 0.00011539 | 0.00020682 | 0.00011847 | 0.00012132 | 0
2030-04-14 03:00 | 4.3793e-05 | 0.00010427 | 0.00010659 | 4.0484e-05 | 2.7954e-05 | 0.00013406 | 0.00019189 | 9.6658e-05 | 0.00011667 | 0
2030-04-14 04:00 | 4.3183e-05 | 0.00010427 | 0.00010659 | 4.0755e-05 | 2.8867e-05 | 0.0001584 | 0.00016368 | 4.4696e-05 | 0.00011847 | 0
2030-04-14 05:00 | 4.5184e-05 | 0.00010427 | 0.00010659 | 4.1424e-05 | 2.8199e-05 | 0.00018975 | 0.00019797 | 2.1406e-05 | 0.00011629 | 0
2030-04-14 06:00 | 5.8635e-05 | 0.00010427 | 0.00010659 | 4.1487e-05 | 2.7624e-05 | 0.00019575 | 0.0001753 | 3.5711e-06 | 0.00011582 | 0.022323
2030-04-14 07:00 | 9.3331e-05 | 0.00012661 | 0.00010659 | 4.1278e-05 | 2.7714e-05 | 0.00019075 | 0.00016313 | 2.4882e-05 | 0.00011317 | 0.12491
2030-04-14 08:00 | 0.0001298 | 0.00013406 | 0.00010659 | 4.3662e-05 | 2.7974e-05 | 0.00017608 | 0.00013714 | 2.4811e-05 | 0.00011772 | 0.2618
2030-04-14 09:00 | 0.00015051 | 0.00013406 | 0.00012943 | 4.3976e-05 | 3.4569e-05 | 0.00016307 | 0.0001659 | 2.4761e-05 | 0.00011544 | 0.43191
2030-04-14 10:00 | 0.0001634 | 0.00013406 | 0.00013704 | 4.1822e-05 | 2.7597e-05 | 0.00015607 | 0.00014709 | 0 | 0.00011781 | 0.57058
2030-04-14 11:00 | 0.00017194 | 0.00013406 | 0.00013704 | 4.2073e-05 | 4.2524e-05 | 0.00014707 | 0.00014709 | 2.4741e-05 | 0.00011999 | 0.60871
2030-04-14 12:00 | 0.00018153 | 0.00013406 | 0.00013704 | 4.201e-05 | 3.1707e-05 | 0.00012706 | 9.4561e-05 | 2.4756e-05 | 0.00012084 | 0.57344
2030-04-14 13:00 | 0.00017759 | 0.00013406 | 0.00013704 | 4.3139e-05 | 2.7791e-05 | 0.00012439 | 8.0736e-05 | 2.4778e-05 | 0.00012075 | 0.49383
2030-04-14 14:00 | 0.0001614 | 0.00013406 | 0.00013704 | 4.1759e-05 | 3.3377e-05 | 0.00012672 | 0.00017806 | 0 | 0.00012094 | 0.417
2030-04-14 15:00 | 0.00014875 | 0.00013406 | 0.00013704 | 4.1843e-05 | 4.0811e-05 | 0.00013006 | 7.023e-05 | 2.4812e-05 | 0.00012473 | 0.3314
2030-04-14 16:00 | 0.00014664 | 0.00013406 | 0.00013704 | 4.2742e-05 | 3.0064e-05 | 0.00013406 | 8.7925e-05 | 2.4842e-05 | 0.00012141 | 0.25217
2030-04-14 17:00 | 0.00015948 | 0.00013406 | 0.00013704 | 4.2031e-05 | 3.368e-05 | 0.00013906 | 9.069e-05 | 2.4862e-05 | 0.0001252 | 0.15696
2030-04-14 18:00 | 0.00018343 | 0.00013406 | 0.00013704 | 4.1655e-05 | 3.3621e-05 | 0.00013373 | 9.7879e-05 | 1.7822e-06 | 0.00012482 | 0.067585
2030-04-14 19:00 | 0.00019819 | 0.00013406 | 0.00013704 | 4.3306e-05 | 3.382e-05 | 0.00013606 | 0.00015262 | 2.4897e-05 | 0.00012549 | 0.010227
2030-04-14 20:00 | 0.00018052 | 0.00013406 | 0.00013704 | 4.2198e-05 | 3.467e-05 | 0.00013073 | 0.00014378 | 2.4922e-05 | 0.00012378 | 0
2030-04-14 21:00 | 0.00014745 | 0.00013406 | 0.00013704 | 4.2575e-05 | 3.4736e-05 | 0.00012005 | 0.0001576 | 6.4077e-05 | 0.00012596 | 0
2030-04-14 22:00 | 0.00013868 | 0.00013406 | 0.00013704 | 4.2449e-05 | 3.4981e-05 | 0.00010171 | 0.00022672 | 0.00028782 | 0.00012539 | 0
2030-04-14 23:00 | 0.0001166 | 0.00011916 | 0.00012181 | 4.2324e-05 | 3.4282e-05 | 0.00010038 | 0.00023225 | 0.00052295 | 0.00012388 | 0
2030-04-15 | 8.4354e-05 | 0.00010427 | 0.00010659 | 4.2282e-05 | 3.4138e-05 | 0.00013369 | 0.00023668 | 0.00024003 | 0.00012283 | 0
2030-04-15 01:00 | 6.2247e-05 | 0.00010427 | 0.00010659 | 4.2533e-05 | 2.9294e-05 | 0.00012201 | 0.00021622 | 0.00027194 | 0.00012293 | 0
2030-04-15 02:00 | 4.8937e-05 | 0.00010427 | 0.00010659 | 4.3641e-05 | 2.8215e-05 | 0.00014111 | 0.00017696 | 0.00025595 | 0.00011753 | 0
2030-04-15 03:00 | 4.4324e-05 | 0.00010427 | 0.00010659 | 6.794e-05 | 3.3722e-05 | 0.00017082 | 0.00018249 | 0.00024699 | 0.00012103 | 0
2030-04-15 04:00 | 4.3183e-05 | 0.00010427 | 0.00010659 | 0.00011624 | 9.5287e-05 | 0.00020902 | 0.00014599 | 0.00024485 | 0.00011876 | 0
2030-04-15 05:00 | 4.3293e-05 | 0.00010427 | 0.00010659 | 0.00018439 | 0.00018386 | 0.00017754 | 0.0001659 | 0.00023207 | 0.00011639 | 0
2030-04-15 06:00 | 4.5785e-05 | 0.00010427 | 0.00010659 | 0.00020394 | 0.00029969 | 0.00017577 | 0.00012553 | 0.00020333 | 0.00012065 | 0.025572
2030-04-15 07:00 | 6.561e-05 | 0.00012661 | 0.00010659 | 0.00019064 | 0.00050011 | 0.00016445 | 0.00012608 | 0.0002081 | 0.00011554 | 0.14139
2030-04-15 08:00 | 0.0001113 | 0.00013406 | 0.00010659 | 0.00020574 | 0.00047472 | 0.00015915 | 6.5806e-05 | 0.00019881 | 0.00011592 | 0.30627
2030-04-15 09:00 | 0.00015966 | 0.00013406 | 0.00012943 | 0.00020857 | 0.00050753 | 0.00014854 | 7.963e-05 | 0.00020904 | 0.00011516 | 0.46433
2030-04-15 10:00 | 0.00018523 | 0.00013406 | 0.00013704 | 0.00018788 | 0.00043054 | 0.000145 | 0.00016203 | 0.00022632 | 0.00011516 | 0.58378
2030-04-15 11:00 | 0.00020535 | 0.00013406 | 0.00013704 | 0.00015988 | 0.00029512 | 0.00013722 | 0.00010783 | 0.00021401 | 0.00011857 | 0.62783
2030-04-15 12:00 | 0.00020796 | 0.00013406 | 0.00013704 | 0.00018199 | 0.00016589 | 0.0001305 | 6.8571e-05 | 0.00021935 | 0.00011449 | 0.60452
2030-04-15 13:00 | 0.00016878 | 0.00013406 | 0.00013704 | 0.00019127 | 0.00015292 | 0.0001351 | 7.1335e-05 | 0.00020715 | 0.00011866 | 0.53928
2030-04-15 14:00 | 0.00013633 | 0.00013406 | 0.00013704 | 0.00020553 | 0.00013456 | 0.0001298 | 7.5206e-05 | 0.00021962 | 0.00011743 | 0.44203
2030-04-15 15:00 | 0.0001211 | 0.00013406 | 0.00013704 | 0.00021153 | 9.0587e-05 | 0.00013934 | 4.0921e-05 | 0.00022848 | 0.00011828 | 0.33078
2030-04-15 16:00 | 0.00010738 | 0.00013406 | 0.00013704 | 0.00021904 | 4.4287e-05 | 0.00014677 | 3.0415e-05 | 0.000146 | 0.00011724 | 0.2767
2030-04-15 17:00 | 0.00011184 | 0.00013406 | 0.00013704 | 0.00019867 | 4.0298e-05 | 0.00014783 | 3.705e-05 | 1.2322e-05 | 0.00011838 | 0.19388
2030-04-15 18:00 | 0.00013765 | 0.00013406 | 0.00013704 | 0.00021396 | 3.7164e-05 | 0.00014819 | 4.2027e-05 | 0 | 0.00011781 | 0.085273
2030-04-15 19:00 | 0.00016104 | 0.00013406 | 0.00013704 | 0.00021212 | 4.0745e-05 | 0.00015491 | 6.4147e-05 | 0 | 0.00012084 | 0.01442
2030-04-15 20:00 | 0.00015484 | 0.00013406 | 0.00013704 | 0.00019182 | 4.0007e-05 | 0.00014819 | 0.00018249 | 1.7588e-06 | 0.00012046 | 0
2030-04-15 21:00 | 0.00014403 | 0.00013406 | 0.00013704 | 0.00016978 | 3.7711e-05 | 0.00013934 | 0.0001294 | 8.607e-05 | 0.00012132 | 0
2030-04-15 22:00 | 0.00012775 | 0.00013406 | 0.00013704 | 8.6822e-05 | 3.6352e-05 | 0.00011883 | 0.00018193 | 0.00019365 | 0.00012312 | 0
2030-04-15 23:00 | 9.4052e-05 | 0.00011916 | 0.00012181 | 8.5463e-05 | 3.366e-05 | 0.00011353 | 0.00021345 | 0.00043265 | 0.00012283 | 0
2030-04-16 | 6.6631e-05 | 8.9373e-05 | 9.136e-05 | 8.7094e-05 | 3.4965e-05 | 0.0001187 | 0.00019465 | 0.00024685 | 0.00012122 | 0
2030-04-16 01:00 | 4.9207e-05 | 8.9373e-05 | 9.136e-05 | 8.6885e-05 | 3.2996e-05 | 0.00012293 | 0.00017419 | 0.00023991 | 0.00012094 | 0
2030-04-16 02:00 | 4.4324e-05 | 8.9373e-05 | 9.136e-05 | 8.977e-05 | 3.5206e-05 | 0.00013483 | 0.00014488 | 0.00025037 | 0.00011828 | 0
2030-04-16 03:00 | 4.3143e-05 | 8.9373e-05 | 9.136e-05 | 9.3012e-05 | 4.9325e-05 | 0.00015481 | 0.00013161 | 0.00024845 | 0.00011923 | 0
2030-04-16 04:00 | 4.4104e-05 | 8.9373e-05 | 9.136e-05 | 0.00012588 | 0.00014653 | 0.00017863 | 7.9077e-05 | 0.00025163 | 0.00011952 | 0
2030-04-16 05:00 | 5.268e-05 | 8.9373e-05 | 9.136e-05 | 0.00015604 | 0.00042096 | 0.00020628 | 0.00014986 | 0.00021611 | 0.00011601 | 0
2030-04-16 06:00 | 9.2981e-05 | 8.9373e-05 | 9.136e-05 | 0.00018295 | 0.0003595 | 0.00021858 | 7.4653e-05 | 0.00020867 | 0.00011677 | 0.018726
2030-04-16 07:00 | 0.00012982 | 0.00011172 | 9.136e-05 | 0.00019623 | 0.00039524 | 0.0002132 | 9.1796e-05 | 0.00022758 | 0.00011639 | 0.10143
2030-04-16 08:00 | 0.00013757 | 0.00011916 | 9.136e-05 | 0.00016595 | 0.00031835 | 0.00019937 | 5.1981e-05 | 0.00021848 | 0.00011478 | 0.2068
2030-04-16 09:00 | 0.00013607 | 0.00011916 | 0.0001142 | 0.00021193 | 0.00039807 | 0.00018708 | 4.0921e-05 | 0.00023555 | 0.00011573 | 0.34196
2030-04-16 10:00 | 0.00013214 | 0.00011916 | 0.00012181 | 0.00021208 | 0.00041046 | 0.00017171 | 8.4054e-05 | 0.0002547 | 0.00011459 | 0.43505
2030-04-16 11:00 | 0.00013338 | 0.00011916 | 0.00012181 | 0.00018899 | 0.00042122 | 0.00016633 | 8.2948e-05 | 0.00022509 | 0.00011392 | 0.44705
2030-04-16 12:00 | 0.00014972 | 0.00011916 | 0.00012181 | 0.00020478 | 0.00031703 | 0.0001575 | 6.4699e-05 | 0.00023217 | 0.00011421 | 0.39008
2030-04-16 13:00 | 0.00014577 | 0.00011916 | 0.00012181 | 0.00021498 | 0.00036644 | 0.00015481 | 5.5299e-05 | 0.00025681 | 0.00012009 | 0.37227
2030-04-16 14:00 | 0.00012688 | 0.00011916 | 0.00012181 | 0.00021105 | 0.00036416 | 0.00015327 | 5.6958e-05 | 0.00021522 | 0.00012009 | 0.3683
2030-04-16 15:00 | 0.00011353 | 0.00011916 | 0.00012181 | 0.00022132 | 0.0001778 | 0.00015788 | 3.8709e-05 | 0.00019958 | 0.00011629 | 0.31793
2030-04-16 16:00 | 0.00010622 | 0.00011916 | 0.00012181 | 0.00020792 | 3.9572e-05 | 0.00015865 | 3.4285e-05 | 5.4294e-05 | 0.00012009 | 0.2567
2030-04-16 17:00 | 0.00011642 | 0.00011916 | 0.00012181 | 0.00019805 | 2.6509e-05 | 0.00016249 | 3.8709e-05 | 1.7505e-06 | 0.00011971 | 0.14776
2030-04-16 18:00 | 0.00014496 | 0.00011916 | 0.00012181 | 0.00021758 | 2.7558e-05 | 0.00016172 | 4.5345e-05 | 0 | 0.00012018 | 0.060577
2030-04-16 19:00 | 0.00017202 | 0.00011916 | 0.00012181 | 0.00021089 | 3.1341e-05 | 0.00016019 | 5.917e-05 | 0 | 0.00012065 | 0.008975
2030-04-16 20:00 | 0.00016818 | 0.00011916 | 0.00012181 | 0.00019895 | 3.0588e-05 | 0.00014982 | 0.00015428 | 0 | 0.00012359 | 0
2030-04-16 21:00 | 0.00015607 | 0.00011916 | 0.00012181 | 0.0001709 | 3.0739e-05 | 0.00012946 | 0.00011889 | 1.7522e-06 | 0.0001198 | 0
2030-04-16 22:00 | 0.00013578 | 0.00011916 | 0.00012181 | 9.8846e-05 | 3.1182e-05 | 0.00011332 | 0.00016977 | 0.00023834 | 0.00012312 | 0
2030-04-16 23:00 | 0.00010035 | 0.00010427 | 0.00010659 | 0.00010083 | 3.0728e-05 | 0.0001091 | 0.00021345 | 0.00040237 | 0.0001199 | 0
2030-04-17 | 6.6631e-05 | 8.9373e-05 | 9.136e-05 | 0.00010299 | 3.0238e-05 | 0.00011439 | 0.00018359 | 0.00025366 | 0.0001234 | 0
2030-04-17 01:00 | 4.9207e-05 | 8.9373e-05 | 9.136e-05 | 9.6713e-05 | 3.1248e-05 | 0.00011892 | 0.00019797 | 0.00027837 | 0.00011933 | 0
2030-04-17 02:00 | 4.4324e-05 | 8.9373e-05 | 9.136e-05 | 7.0219e-05 | 3.8694e-05 | 0.00013025 | 0.00014931 | 0.00026263 | 0.00011629 | 0
2030-04-17 03:00 | 4.3143e-05 | 8.9373e-05 | 9.136e-05 | 8.0277e-05 | 0.00013347 | 0.00014988 | 0.00016147 | 0.00023443 | 0.00012084 | 0
2030-04-17 04:00 | 4.4104e-05 | 8.9373e-05 | 9.136e-05 | 0.00011725 | 0.00030691 | 0.0001748 | 0.00012166 | 0.00025179 | 0.00011791 | 0
2030-04-17 05:00 | 5.268e-05 | 8.9373e-05 | 9.136e-05 | 0.00016559 | 0.00039051 | 0.000205 | 0.00015539 | 0.00023911 | 0.00011592 | 0
2030-04-17 06:00 | 9.2981e-05 | 8.9373e-05 | 9.136e-05 | 0.00019882 | 0.00038832 | 0.00021708 | 0.00012276 | 0.00021944 | 0.00012075 | 0.007585
2030-04-17 07:00 | 0.00012982 | 0.00011172 | 9.136e-05 | 0.00021948 | 0.00042235 | 0.00021935 | 0.00010562 | 0.00022784 | 0.0001161 | 0.049519
2030-04-17 08:00 | 0.00013757 | 0.00011916 | 9.136e-05 | 0.00018889 | 0.00036997 | 0.00020047 | 7.7971e-05 | 0.00023101 | 0.00011658 | 0.1084
2030-04-17 09:00 | 0.00013607 | 0.00011916 | 0.0001142 | 0.00022828 | 0.00033233 | 0.00018613 | 7.9077e-05 | 0.00022907 | 0.00011658 | 0.21004
2030-04-17 10:00 | 0.00013214 | 0.00011916 | 0.00012181 | 0.00018922 | 0.00042687 | 0.00017367 | 0.00015152 | 0.00024661 | 0.0001161 | 0.33952
2030-04-17 11:00 | 0.00013338 | 0.00011916 | 0.00012181 | 0.0001744 | 0.00028913 | 0.00016536 | 8.7372e-05 | 0.00025188 | 0.00011933 | 0.43198
2030-04-17 12:00 | 0.00014972 | 0.00011916 | 0.00012181 | 0.0002103 | 0.00017459 | 0.00015932 | 3.8156e-05 | 0.0002293 | 0.00011667 | 0.51375
2030-04-17 13:00 | 0.00014577 | 0.00011916 | 0.00012181 | 0.00020643 | 0.00018051 | 0.00015706 | 4.6451e-05 | 0.00024353 | 0.00011971 | 0.52493
2030-04-17 14:00 | 0.00012688 | 0.00011916 | 0.00012181 | 0.00021971 | 0.00013652 | 0.00015441 | 6.9676e-05 | 0.00022976 | 0.00011535 | 0.50183
2030-04-17 15:00 | 0.00011353 | 0.00011916 | 0.00012181 | 0.00020969 | 0.00010956 | 0.00015404 | 3.9262e-05 | 0.00022988 | 0.00011999 | 0.42622
2030-04-17 16:00 | 0.00010622 | 0.00011916 | 0.00012181 | 0.00023539 | 4.9523e-05 | 0.00015668 | 3.7603e-05 | 8.7835e-05 | 0.0001199 | 0.3414
2030-04-17 17:00 | 0.00011642 | 0.00011916 | 0.00012181 | 0.00017843 | 2.7686e-05 | 0.00015328 | 3.8709e-05 | 0 | 0.00011961 | 0.2164
2030-04-17 18:00 | 0.00014496 | 0.00011916 | 0.00012181 | 0.00020601 | 2.3293e-05 | 0.00015366 | 5.1428e-05 | 1.7489e-06 | 0.00012028 | 0.092067
2030-04-17 19:00 | 0.00017202 | 0.00011916 | 0.00012181 | 0.00019585 | 2.3154e-05 | 0.00015253 | 4.8663e-05 | 0 | 0.00012369 | 0.015296
2030-04-17 20:00 | 0.00016818 | 0.00011916 | 0.00012181 | 0.00018069 | 2.2967e-05 | 0.00014309 | 8.0183e-05 | 0 | 0.00012227 | 0
2030-04-17 21:00 | 0.00015607 | 0.00011916 | 0.00012181 | 0.00019353 | 2.2388e-05 | 0.00012119 | 9.8985e-05 | 8.5714e-05 | 0.00012369 | 0
2030-04-17 22:00 | 0.00013578 | 0.00011916 | 0.00012181 | 0.00010846 | 2.3235e-05 | 0.00010798 | 0.00018359 | 0.00023904 | 0.00012359 | 0
2030-04-17 23:00 | 0.00010035 | 0.00010427 | 0.00010659 | 0.00010667 | 2.2598e-05 | 0.00010722 | 0.00016479 | 0.00037508 | 0.00012463 | 0
2030-04-18 | 6.6631e-05 | 8.9373e-05 | 9.136e-05 | 0.00010865 | 2.4797e-05 | 0.00010877 | 0.00015594 | 0.00025766 | 0.00012198 | 0
2030-04-18 01:00 | 4.9207e-05 | 8.9373e-05 | 9.136e-05 | 0.00010907 | 2.1786e-05 | 0.00011308 | 0.00013438 | 0.00024373 | 0.00012084 | 0
2030-04-18 02:00 | 4.4324e-05 | 8.9373e-05 | 9.136e-05 | 9.6734e-05 | 2.1635e-05 | 0.00012385 | 0.00013493 | 0.00023136 | 0.00011658 | 0
2030-04-18 03:00 | 4.3143e-05 | 8.9373e-05 | 9.136e-05 | 9.2238e-05 | 4.7379e-05 | 0.00014252 | 0.00013216 | 0.00026468 | 0.00011573 | 0
2030-04-18 04:00 | 4.4104e-05 | 8.9373e-05 | 9.136e-05 | 0.00012055 | 0.00029556 | 0.00016621 | 0.00011281 | 0.00023976 | 0.00011999 | 0
2030-04-18 05:00 | 5.268e-05 | 8.9373e-05 | 9.136e-05 | 0.00016189 | 0.00035376 | 0.00019493 | 0.00011557 | 0.00023748 | 0.0001162 | 0
2030-04-18 06:00 | 9.2981e-05 | 8.9373e-05 | 9.136e-05 | 0.00019079 | 0.00040772 | 0.00020642 | 6.1382e-05 | 0.00021954 | 0.00011686 | 0.028847
2030-04-18 07:00 | 0.00012982 | 0.00011172 | 9.136e-05 | 0.00018561 | 0.0004479 | 0.00020857 | 7.2994e-05 | 0.00024013 | 0.00011601 | 0.14021
2030-04-18 08:00 | 0.00013757 | 0.00011916 | 9.136e-05 | 0.00017105 | 0.00031173 | 0.00019062 | 3.3181e-06 | 0.00025393 | 0.00011658 | 0.30174
2030-04-18 09:00 | 0.00013607 | 0.00011916 | 0.0001142 | 0.00020683 | 0.00036841 | 0.00017698 | 0.00014709 | 0.00024308 | 0.00011705 | 0.46634
2030-04-18 10:00 | 0.00013214 | 0.00011916 | 0.00012181 | 0.00019677 | 0.00034221 | 0.00016514 | 4.4792e-05 | 0.00022018 | 0.0001162 | 0.59425
2030-04-18 11:00 | 0.00013338 | 0.00011916 | 0.00012181 | 0.0001923 | 0.00021794 | 0.00015724 | 3.4838e-05 | 0.00025867 | 0.00011563 | 0.67055
2030-04-18 12:00 | 0.00014972 | 0.00011916 | 0.00012181 | 0.00020903 | 0.0001156 | 0.00015149 | 3.6497e-05 | 0.00023961 | 0.00011601 | 0.68834
2030-04-18 13:00 | 0.00014577 | 0.00011916 | 0.00012181 | 0.00022149 | 0.00011456 | 0.00014934 | 3.9262e-05 | 0.00024344 | 0.00011705 | 0.67281
2030-04-18 14:00 | 0.00012688 | 0.00011916 | 0.00012181 | 0.00021519 | 8.8008e-05 | 0.00014683 | 3.8709e-05 | 0.00015947 | 0.00011715 | 0.628
2030-04-18 15:00 | 0.00011353 | 0.00011916 | 0.00012181 | 0.00022745 | 5.0024e-05 | 0.00014647 | 2.046e-05 | 1.2257e-05 | 0.0001198 | 0.54183
2030-04-18 16:00 | 0.00010622 | 0.00011916 | 0.00012181 | 0.00021542 | 2.6055e-05 | 0.00014898 | 2.1566e-05 | 0 | 0.00011724 | 0.41631
2030-04-18 17:00 | 0.00011642 | 0.00011916 | 0.00012181 | 0.00018324 | 2.04e-05 | 0.00014575 | 3.6497e-05 | 0 | 0.0001198 | 0.2598
2030-04-18 18:00 | 0.00014496 | 0.00011916 | 0.00012181 | 0.00022159 | 2.0233e-05 | 0.00014611 | 3.2626e-05 | 0 | 0.00011677 | 0.11238
2030-04-18 19:00 | 0.00017202 | 0.00011916 | 0.00012181 | 0.00016938 | 2.4431e-05 | 0.00014503 | 2.5437e-05 | 0 | 0.00012056 | 0.019436
2030-04-18 20:00 | 0.00016818 | 0.00011916 | 0.00012181 | 0.00011005 | 2.5169e-05 | 0.00013606 | 3.5944e-05 | 1.7406e-06 | 0.00012141 | 0
2030-04-18 21:00 | 0.00015607 | 0.00011916 | 0.00012181 | 0.00010508 | 1.8124e-05 | 0.00011524 | 6.5806e-05 | 0 | 0.00012208 | 0
2030-04-18 22:00 | 0.00013578 | 0.00011916 | 0.00012181 | 0.0001078 | 1.8683e-05 | 0.00010267 | 0.00017585 | 0 | 0.00011999 | 0
2030-04-18 23:00 | 0.00010035 | 0.00010427 | 0.00010659 | 0.00010468 | 1.8248e-05 | 0.00010195 | 0.00014875 | 0 | 0.00012037 | 0
2030-04-19 | 6.6631e-05 | 8.9373e-05 | 9.136e-05 | 8.1636e-05 | 1.8104e-05 | 0.00011586 | 0.00014156 | 1.7505e-06 | 0.00012037 | 0
2030-04-19 01:00 | 4.9207e-05 | 8.9373e-05 | 9.136e-05 | 7.0867e-05 | 1.8597e-05 | 0.00012045 | 0.00015705 | 0 | 0.00012416 | 0
2030-04-19 02:00 | 4.4324e-05 | 8.9373e-05 | 9.136e-05 | 6.5242e-05 | 1.8458e-05 | 0.00013192 | 0.00012221 | 0 | 0.00011629 | 0
2030-04-19 03:00 | 4.3143e-05 | 8.9373e-05 | 9.136e-05 | 6.0495e-05 | 1.805e-05 | 0.0001518 | 0.00013327 | 0 | 0.00011629 | 0
2030-04-19 04:00 | 4.4104e-05 | 8.9373e-05 | 9.136e-05 | 4.9308e-05 | 1.8807e-05 | 0.00017704 | 9.3455e-05 | 0 | 0.00011914 | 0
2030-04-19 05:00 | 5.268e-05 | 8.9373e-05 | 9.136e-05 | 4.8576e-05 | 1.8302e-05 | 0.00020763 | 0.00013327 | 0 | 0.00011629 | 0
2030-04-19 06:00 | 9.2981e-05 | 8.9373e-05 | 9.136e-05 | 4.9224e-05 | 1.8582e-05 | 0.00021986 | 0.00010617 | 0 | 0.00011506 | 0.033546
2030-04-19 07:00 | 0.00012982 | 0.00011172 | 9.136e-05 | 4.797e-05 | 1.8279e-05 | 0.00022216 | 5.1981e-05 | 0 | 0.00011563 | 0.15139
2030-04-19 08:00 | 0.00013757 | 0.00011916 | 9.136e-05 | 4.7802e-05 | 2.2012e-05 | 0.00020304 | 6.0275e-05 | 3.1043e-05 | 0.00011544 | 0.31444
2030-04-19 09:00 | 0.00013607 | 0.00011916 | 0.0001142 | 5.0312e-05 | 2.1891e-05 | 0.00018851 | 6.6911e-05 | 2.4008e-05 | 0.0001162 | 0.4721
2030-04-19 10:00 | 0.00013214 | 0.00011916 | 0.00012181 | 4.8848e-05 | 1.899e-05 | 0.00017589 | 0.00011613 | 0 | 0.00011506 | 0.59491
2030-04-19 11:00 | 0.00013338 | 0.00011916 | 0.00012181 | 5.0855e-05 | 1.8706e-05 | 0.00016748 | 0.00014046 | 2.3918e-05 | 0.00011743 | 0.67349
2030-04-19 12:00 | 0.00014972 | 0.00011916 | 0.00012181 | 5.096e-05 | 1.8275e-05 | 0.00016136 | 4.7557e-05 | 0 | 0.00011478 | 0.7083
2030-04-19 13:00 | 0.00014577 | 0.00011916 | 0.00012181 | 4.9705e-05 | 1.8706e-05 | 0.00015906 | 9.8985e-05 | 2.3915e-05 | 0.00011772 | 0.7015
2030-04-19 14:00 | 0.00012688 | 0.00011916 | 0.00012181 | 5.0688e-05 | 1.7871e-05 | 0.00015639 | 6.4699e-05 | 2.3968e-05 | 0.00011374 | 0.65304
2030-04-19 15:00 | 0.00011353 | 0.00011916 | 0.00012181 | 5.1754e-05 | 1.7918e-05 | 0.00015601 | 4.7557e-05 | 0 | 0.00011866 | 0.55979
2030-04-19 16:00 | 0.00010622 | 0.00011916 | 0.00012181 | 5.1294e-05 | 1.8446e-05 | 0.00015868 | 3.3179e-05 | 2.4035e-05 | 0.00011876 | 0.42757
2030-04-19 17:00 | 0.00011642 | 0.00011916 | 0.00012181 | 5.1566e-05 | 1.8135e-05 | 0.00015524 | 3.6497e-05 | 0 | 0.00012037 | 0.26938
2030-04-19 18:00 | 0.00014496 | 0.00011916 | 0.00012181 | 5.096e-05 | 1.8236e-05 | 0.00015562 | 3.7603e-05 | 2.4111e-05 | 0.00011942 | 0.11716
2030-04-19 19:00 | 0.00017202 | 0.00011916 | 0.00012181 | 4.9433e-05 | 1.8399e-05 | 0.00015448 | 5.4746e-05 | 0 | 0.00012056 | 0.02048
2030-04-19 20:00 | 0.00016818 | 0.00011916 | 0.00012181 | 4.9224e-05 | 1.817e-05 | 0.00014492 | 0.00016147 | 2.4176e-05 | 0.00012312 | 0
2030-04-19 21:00 | 0.00015607 | 0.00011916 | 0.00012181 | 4.9998e-05 | 1.812e-05 | 0.00012274 | 0.00012608 | 2.4249e-05 | 0.00012094 | 0
2030-04-19 22:00 | 0.00013578 | 0.00011916 | 0.00012181 | 4.8848e-05 | 1.8232e-05 | 0.00010936 | 0.00017198 | 1.7389e-06 | 0.00012397 | 0
2030-04-19 23:00 | 0.00010035 | 0.00010427 | 0.00010659 | 5.1023e-05 | 1.8994e-05 | 0.00010859 | 0.00022175 | 2.4333e-05 | 0.00012056 | 0
2030-04-20 | 6.6631e-05 | 8.9373e-05 | 9.136e-05 | 4.9642e-05 | 1.8349e-05 | 9.7567e-05 | 0.00018359 | 0 | 0.0001198 | 0
2030-04-20 01:00 | 4.9207e-05 | 8.9373e-05 | 9.136e-05 | 5.0855e-05 | 1.8205e-05 | 0.00010085 | 0.00021124 | 2.4406e-05 | 0.00012217 | 0
2030-04-20 02:00 | 4.4324e-05 | 8.9373e-05 | 9.136e-05 | 4.9162e-05 | 1.8407e-05 | 0.00010841 | 0.00016534 | 0 | 0.00011923 | 0
2030-04-20 03:00 | 4.3143e-05 | 8.9373e-05 | 9.136e-05 | 4.9141e-05 | 1.8407e-05 | 0.00012352 | 0.00015428 | 2.4414e-05 | 0.00011677 | 0
2030-04-20 04:00 | 4.4104e-05 | 8.9373e-05 | 9.136e-05 | 4.9203e-05 | 1.9145e-05 | 0.00014389 | 0.00011447 | 0 | 0.00011971 | 0
2030-04-20 05:00 | 5.268e-05 | 8.9373e-05 | 9.136e-05 | 5.0291e-05 | 1.8574e-05 | 0.00017871 | 0.00012663 | 2.2551e-05 | 0.00011525 | 0
2030-04-20 06:00 | 9.2981e-05 | 8.9373e-05 | 9.136e-05 | 4.8764e-05 | 1.9638e-05 | 0.00019119 | 5.3087e-05 | 0 | 0.00011459 | 0.035429
2030-04-20 07:00 | 0.00012982 | 0.00011172 | 9.136e-05 | 4.8743e-05 | 1.8652e-05 | 0.00019349 | 0.00011226 | 2.409e-05 | 0.00011449 | 0.15323
2030-04-20 08:00 | 0.00013757 | 0.00011916 | 9.136e-05 | 4.8534e-05 | 1.8858e-05 | 0.00017739 | 9.6773e-05 | 3.7709e-05 | 0.00011573 | 0.31408
2030-04-20 09:00 | 0.00013607 | 0.00011916 | 0.0001142 | 4.8618e-05 | 1.9922e-05 | 0.00016491 | 0.00012608 | 0.00012029 | 0.00011535 | 0.47085
2030-04-20 10:00 | 0.00013214 | 0.00011916 | 0.00012181 | 4.8597e-05 | 2.0322e-05 | 0.00015374 | 9.069e-05 | 7.5568e-05 | 0.00011601 | 0.59256
2030-04-20 11:00 | 0.00013338 | 0.00011916 | 0.00012181 | 5.0688e-05 | 2.1697e-05 | 0.00014553 | 0.00011723 | 0 | 0.00011582 | 0.67092
2030-04-20 12:00 | 0.00014972 | 0.00011916 | 0.00012181 | 4.8764e-05 | 2.2858e-05 | 0.00013962 | 5.0322e-05 | 2.2159e-05 | 0.00012056 | 0.70561
2030-04-20 13:00 | 0.00014577 | 0.00011916 | 0.00012181 | 5.0563e-05 | 2.2544e-05 | 0.00013764 | 3.9262e-05 | 1.7056e-06 | 0.00011914 | 0.69902
2030-04-20 14:00 | 0.00012688 | 0.00011916 | 0.00012181 | 5.1901e-05 | 2.3639e-05 | 0.00013502 | 5.0875e-05 | 2.2183e-05 | 0.00011544 | 0.64944
2030-04-20 15:00 | 0.00011353 | 0.00011916 | 0.00012181 | 5.1064e-05 | 2.5204e-05 | 0.00013337 | 3.7603e-05 | 1.709e-06 | 0.00011753 | 0.55499
2030-04-20 16:00 | 0.00010622 | 0.00011916 | 0.00012181 | 5.2026e-05 | 2.8498e-05 | 0.00013502 | 3.3179e-05 | 2.3966e-05 | 0.00011734 | 0.42311
2030-04-20 17:00 | 0.00011642 | 0.00011916 | 0.00012181 | 5.0667e-05 | 2.3732e-05 | 0.00013567 | 2.9861e-05 | 0 | 0.00011885 | 0.26657
2030-04-20 18:00 | 0.00014496 | 0.00011916 | 0.00012181 | 4.753e-05 | 2.1367e-05 | 0.00013534 | 3.2626e-05 | 2.4043e-05 | 0.00011487 | 0.11616
2030-04-20 19:00 | 0.00017202 | 0.00011916 | 0.00012181 | 4.9622e-05 | 2.259e-05 | 0.00013337 | 4.5898e-05 | 0 | 0.00011828 | 0.020754
2030-04-20 20:00 | 0.00016818 | 0.00011916 | 0.00012181 | 4.8597e-05 | 1.9405e-05 | 0.00012615 | 0.00016811 | 2.413e-05 | 0.00011857 | 0
2030-04-20 21:00 | 0.00015607 | 0.00011916 | 0.00012181 | 4.9956e-05 | 1.9075e-05 | 0.00010742 | 0.0001106 | 1.7272e-06 | 0.00011866 | 0
2030-04-20 22:00 | 0.00013578 | 0.00011916 | 0.00012181 | 4.8806e-05 | 1.8726e-05 | 9.5596e-05 | 0.00016037 | 2.4218e-05 | 0.00012037 | 0
2030-04-20 23:00 | 0.00010035 | 0.00010427 | 0.00010659 | 4.9496e-05 | 1.8636e-05 | 9.1982e-05 | 0.0001952 | 0 | 0.00012075 | 0
2030-04-21 | 7.3206e-05 | 0.00010427 | 0.00010659 | 4.9329e-05 | 1.8819e-05 | 8.3971e-05 | 0.00016258 | 2.4304e-05 | 0.0001198 | 0
2030-04-21 01:00 | 5.6313e-05 | 0.00010427 | 0.00010659 | 4.9308e-05 | 1.899e-05 | 8.3971e-05 | 0.00019299 | 0 | 0.00011724 | 0
2030-04-21 02:00 | 4.6485e-05 | 0.00010427 | 0.00010659 | 4.9329e-05 | 1.8784e-05 | 9.4948e-05 | 0.00012221 | 2.4338e-05 | 0.00011933 | 0
2030-04-21 03:00 | 4.3793e-05 | 0.00010427 | 0.00010659 | 4.9266e-05 | 1.8267e-05 | 0.00011032 | 0.00013382 | 0 | 0.00011601 | 0
2030-04-21 04:00 | 4.3183e-05 | 0.00010427 | 0.00010659 | 4.912e-05 | 1.9308e-05 | 0.00013035 | 8.0183e-05 | 0 | 0.00011724 | 0
2030-04-21 05:00 | 4.5184e-05 | 0.00010427 | 0.00010659 | 4.8952e-05 | 1.9903e-05 | 0.00015614 | 0.00014267 | 2.2451e-05 | 0.00011544 | 0
2030-04-21 06:00 | 5.8635e-05 | 0.00010427 | 0.00010659 | 4.8555e-05 | 1.8842e-05 | 0.00016108 | 6.8571e-05 | 0 | 0.00011933 | 0.030281
2030-04-21 07:00 | 9.3331e-05 | 0.00012661 | 0.00010659 | 4.8137e-05 | 1.8562e-05 | 0.00015697 | 4.4792e-05 | 0 | 0.00011449 | 0.13379
2030-04-21 08:00 | 0.0001298 | 0.00013406 | 0.00010659 | 4.8681e-05 | 1.7824e-05 | 0.00014489 | 7.6312e-05 | 2.5515e-05 | 0.00011468 | 0.28453
2030-04-21 09:00 | 0.00015051 | 0.00013406 | 0.00012943 | 4.8388e-05 | 1.845e-05 | 0.00013419 | 7.023e-05 | 0 | 0.00011516 | 0.44263
2030-04-21 10:00 | 0.0001634 | 0.00013406 | 0.00013704 | 4.4979e-05 | 1.8687e-05 | 0.00012843 | 7.7971e-05 | 0 | 0.00011411 | 0.57373
2030-04-21 11:00 | 0.00017194 | 0.00013406 | 0.00013704 | 4.5335e-05 | 1.8982e-05 | 0.00012102 | 9.2349e-05 | 0 | 0.0001143 | 0.65836
2030-04-21 12:00 | 0.00018153 | 0.00013406 | 0.00013704 | 4.5209e-05 | 1.9258e-05 | 0.00010455 | 6.7465e-05 | 2.3542e-05 | 0.0001143 | 0.69377
2030-04-21 13:00 | 0.00017759 | 0.00013406 | 0.00013704 | 4.5209e-05 | 1.9852e-05 | 0.00010236 | 4.4239e-05 | 0 | 0.00011923 | 0.6692
2030-04-21 14:00 | 0.0001614 | 0.00013406 | 0.00013704 | 4.523e-05 | 1.7863e-05 | 0.00010428 | 4.4792e-05 | 0 | 0.00011781 | 0.56653
2030-04-21 15:00 | 0.00014875 | 0.00013406 | 0.00013704 | 4.7029e-05 | 1.7984e-05 | 0.00010702 | 3.9262e-05 | 2.3572e-05 | 0.00011563 | 0.46836
2030-04-21 16:00 | 0.00014664 | 0.00013406 | 0.00013704 | 4.5251e-05 | 1.8364e-05 | 0.00011032 | 2.5437e-05 | 0 | 0.0001199 | 0.36725
2030-04-21 17:00 | 0.00015948 | 0.00013406 | 0.00013704 | 4.707e-05 | 1.8143e-05 | 0.00011443 | 3.152e-05 | 0 | 0.00011629 | 0.24011
2030-04-21 18:00 | 0.00018343 | 0.00013406 | 0.00013704 | 4.5293e-05 | 1.8438e-05 | 0.00011004 | 2.9308e-05 | 2.538e-05 | 0.00011923 | 0.10905
2030-04-21 19:00 | 0.00019819 | 0.00013406 | 0.00013704 | 4.6255e-05 | 1.8403e-05 | 0.00011196 | 3.6497e-05 | 0 | 0.00011705 | 0.021059
2030-04-21 20:00 | 0.00018052 | 0.00013406 | 0.00013704 | 4.5e-05 | 1.8232e-05 | 0.00010757 | 8.2395e-05 | 0 | 0.00012037 | 0
2030-04-21 21:00 | 0.00014745 | 0.00013406 | 0.00013704 | 4.5063e-05 | 1.8023e-05 | 9.879e-05 | 9.2902e-05 | 2.3782e-05 | 0.00012056 | 0
2030-04-21 22:00 | 0.00013868 | 0.00013406 | 0.00013704 | 4.6673e-05 | 1.8702e-05 | 8.3697e-05 | 0.00019576 | 0 | 0.00012113 | 0
2030-04-21 23:00 | 0.0001166 | 0.00011916 | 0.00012181 | 4.6004e-05 | 1.8609e-05 | 8.2599e-05 | 0.00017143 | 1.7039e-06 | 0.00012094 | 0
2030-04-22 | 8.4354e-05 | 0.00010427 | 0.00010659 | 4.6067e-05 | 1.8232e-05 | 8.2728e-05 | 0.00017917 | 0.00015785 | 0.00012122 | 0
2030-04-22 01:00 | 6.2247e-05 | 0.00010427 | 0.00010659 | 4.5732e-05 | 1.8011e-05 | 7.5506e-05 | 0.00014046 | 5.4952e-05 | 0.00011781 | 0
2030-04-22 02:00 | 4.8937e-05 | 0.00010427 | 0.00010659 | 4.5481e-05 | 1.826e-05 | 8.7324e-05 | 0.00013935 | 0 | 0.00011933 | 0
2030-04-22 03:00 | 4.4324e-05 | 0.00010427 | 0.00010659 | 4.5732e-05 | 1.8885e-05 | 0.00010571 | 7.963e-05 | 0 | 0.00011686 | 0
2030-04-22 04:00 | 4.3183e-05 | 0.00010427 | 0.00010659 | 4.5586e-05 | 1.8675e-05 | 0.00012935 | 0.0001106 | 0 | 0.00011345 | 0
2030-04-22 05:00 | 4.3293e-05 | 0.00010427 | 0.00010659 | 4.5523e-05 | 1.85e-05 | 0.00010987 | 4.2027e-05 | 0 | 0.00011317 | 0
2030-04-22 06:00 | 4.5785e-05 | 0.00010427 | 0.00010659 | 4.797e-05 | 1.8403e-05 | 0.00010877 | 6.1382e-05 | 2.3716e-05 | 0.00011345 | 0.034564
2030-04-22 07:00 | 6.561e-05 | 0.00012661 | 0.00010659 | 4.6234e-05 | 1.8438e-05 | 0.00010177 | 4.3686e-05 | 2.868e-05 | 0.00011392 | 0.14394
2030-04-22 08:00 | 0.0001113 | 0.00013406 | 0.00010659 | 4.4185e-05 | 2.8984e-05 | 9.8486e-05 | 3.9262e-05 | 5.2308e-05 | 0.00011506 | 0.29893
2030-04-22 09:00 | 0.00015966 | 0.00013406 | 0.00012943 | 4.2784e-05 | 3.3952e-05 | 9.192e-05 | 3.6497e-05 | 2.6911e-05 | 0.00011497 | 0.45648
2030-04-22 10:00 | 0.00018523 | 0.00013406 | 0.00013704 | 4.3014e-05 | 2.3091e-05 | 8.9732e-05 | 3.5391e-05 | 5.3696e-05 | 0.00011459 | 0.58114
2030-04-22 11:00 | 0.00020535 | 0.00013406 | 0.00013704 | 4.3097e-05 | 1.89e-05 | 8.4917e-05 | 5.0875e-05 | 5.199e-05 | 0.00011535 | 0.66148
2030-04-22 12:00 | 0.00020796 | 0.00013406 | 0.00013704 | 4.3704e-05 | 1.8811e-05 | 8.0759e-05 | 4.7004e-05 | 8.596e-05 | 0.00011487 | 0.69636
2030-04-22 13:00 | 0.00016878 | 0.00013406 | 0.00013704 | 4.73e-05 | 1.946e-05 | 8.3604e-05 | 3.5944e-05 | 5.9122e-05 | 0.00011402 | 0.69096
2030-04-22 14:00 | 0.00013633 | 0.00013406 | 0.00013704 | 5.0625e-05 | 2.1825e-05 | 8.0321e-05 | 3.3732e-05 | 3.2055e-05 | 0.0001161 | 0.63089
2030-04-22 15:00 | 0.0001211 | 0.00013406 | 0.00013704 | 5.6919e-05 | 2.1829e-05 | 8.623e-05 | 2.1014e-05 | 2.8683e-05 | 0.0001108 | 0.52079
2030-04-22 16:00 | 0.00010738 | 0.00013406 | 0.00013704 | 5.2507e-05 | 2.2633e-05 | 9.0826e-05 | 2.7097e-05 | 2.1946e-05 | 0.00011146 | 0.40012
2030-04-22 17:00 | 0.00011184 | 0.00013406 | 0.00013704 | 5.1232e-05 | 2.0707e-05 | 9.1483e-05 | 2.7097e-05 | 3.3813e-05 | 0.00011336 | 0.26038
2030-04-22 18:00 | 0.00013765 | 0.00013406 | 0.00013704 | 4.9266e-05 | 1.8263e-05 | 9.1702e-05 | 2.3778e-05 | 2.5401e-05 | 0.00010947 | 0.1179
2030-04-22 19:00 | 0.00016104 | 0.00013406 | 0.00013704 | 5.0165e-05 | 1.8621e-05 | 9.586e-05 | 2.8202e-05 | 2.2036e-05 | 0.00011317 | 0.023945
2030-04-22 20:00 | 0.00015484 | 0.00013406 | 0.00013704 | 4.9099e-05 | 1.8869e-05 | 9.1702e-05 | 6.4147e-05 | 2.2061e-05 | 0.00010947 | 0
2030-04-22 21:00 | 0.00014403 | 0.00013406 | 0.00013704 | 4.9162e-05 | 1.883e-05 | 8.623e-05 | 8.7925e-05 | 0.0001429 | 0.00011317 | 0
2030-04-22 22:00 | 0.00012775 | 0.00013406 | 0.00013704 | 4.9078e-05 | 1.8473e-05 | 7.3536e-05 | 0.00017308 | 0.0003278 | 0.00011364 | 0
2030-04-22 23:00 | 9.4052e-05 | 0.00011916 | 0.00012181 | 5.0563e-05 | 1.8691e-05 | 7.0253e-05 | 0.00015152 | 0.00035072 | 0.00011383 | 0
2030-04-23 | 6.6631e-05 | 8.9373e-05 | 9.136e-05 | 4.9392e-05 | 1.8869e-05 | 5.7975e-05 | 0.00015594 | 0.00028424 | 0.0001107 | 0
2030-04-23 01:00 | 4.9207e-05 | 8.9373e-05 | 9.136e-05 | 4.9475e-05 | 1.9071e-05 | 6.202e-05 | 0.00013769 | 0.0002809 | 0.00011392 | 0
2030-04-23 02:00 | 4.4324e-05 | 8.9373e-05 | 9.136e-05 | 4.9538e-05 | 1.8613e-05 | 6.8569e-05 | 9.3455e-05 | 0.00023976 | 0.00011023 | 0
2030-04-23 03:00 | 4.3143e-05 | 8.9373e-05 | 9.136e-05 | 6.7061e-05 | 1.8481e-05 | 8.0318e-05 | 6.7465e-05 | 0.000236 | 0.00010985 | 0
2030-04-23 04:00 | 4.4104e-05 | 8.9373e-05 | 9.136e-05 | 0.00011288 | 1.9005e-05 | 9.8808e-05 | 9.622e-05 | 0.00023556 | 0.00011023 | 0
2030-04-23 05:00 | 5.268e-05 | 8.9373e-05 | 9.136e-05 | 0.00014079 | 9.4782e-05 | 0.00012134 | 3.9262e-05 | 0.00022995 | 0.00010938 | 0
2030-04-23 06:00 | 9.2981e-05 | 8.9373e-05 | 9.136e-05 | 0.00019048 | 0.00030458 | 0.000125 | 4.1474e-05 | 0.00023632 | 0.00011061 | 0.039845
2030-04-23 07:00 | 0.00012982 | 0.00011172 | 9.136e-05 | 0.00016969 | 0.00039869 | 0.00011114 | 2.3778e-05 | 0.00021555 | 0.00011061 | 0.15579
2030-04-23 08:00 | 0.00013757 | 0.00011916 | 9.136e-05 | 0.00017283 | 0.00034748 | 0.00010362 | 3.152e-05 | 0.00023039 | 0.00011004 | 0.31442
2030-04-23 09:00 | 0.00013607 | 0.00011916 | 0.0001142 | 0.00018887 | 0.00035244 | 9.3993e-05 | 3.2073e-05 | 0.00023696 | 0.00011089 | 0.47149
2030-04-23 10:00 | 0.00013214 | 0.00011916 | 0.00012181 | 0.00021726 | 0.00041971 | 8.6289e-05 | 3.4285e-05 | 0.00022497 | 0.00011118 | 0.59242
2030-04-23 11:00 | 0.00013338 | 0.00011916 | 0.00012181 | 0.00020273 | 0.00037774 | 7.974e-05 | 3.8709e-05 | 0.00024021 | 0.00011042 | 0.6709
2030-04-23 12:00 | 0.00014972 | 0.00011916 | 0.00012181 | 0.00022699 | 0.00033566 | 7.5117e-05 | 3.5391e-05 | 0.00023352 | 0.0001107 | 0.70452
2030-04-23 13:00 | 0.00014577 | 0.00011916 | 0.00012181 | 0.00018895 | 0.00033792 | 7.1458e-05 | 1.4377e-05 | 0.00020828 | 0.0001107 | 0.69622
2030-04-23 14:00 | 0.00012688 | 0.00011916 | 0.00012181 | 0.00018126 | 0.00031279 | 7.2036e-05 | 3.2073e-05 | 0.00021007 | 0.0001161 | 0.64809
2030-04-23 15:00 | 0.00011353 | 0.00011916 | 0.00012181 | 0.00018293 | 0.00019203 | 6.8376e-05 | 5.0322e-05 | 0.00012373 | 0.00011032 | 0.55763
2030-04-23 16:00 | 0.00010622 | 0.00011916 | 0.00012181 | 0.00020152 | 3.5365e-05 | 7.0495e-05 | 1.4377e-05 | 2.8788e-05 | 0.0001125 | 0.4284
2030-04-23 17:00 | 0.00011642 | 0.00011916 | 0.00012181 | 0.00016375 | 3.3066e-05 | 7.2421e-05 | 2.2119e-05 | 0 | 0.00011222 | 0.27367
2030-04-23 18:00 | 0.00014496 | 0.00011916 | 0.00012181 | 0.00016386 | 2.9733e-05 | 7.8392e-05 | 2.3778e-05 | 0 | 0.00011051 | 0.12498
2030-04-23 19:00 | 0.00017202 | 0.00011916 | 0.00012181 | 0.00016869 | 2.5663e-05 | 7.8777e-05 | 2.1566e-05 | 0 | 0.00011392 | 0.026791
2030-04-23 20:00 | 0.00016818 | 0.00011916 | 0.00012181 | 0.00015907 | 2.5585e-05 | 7.7044e-05 | 5.364e-05 | 0 | 0.00011459 | 0
2030-04-23 21:00 | 0.00015607 | 0.00011916 | 0.00012181 | 0.00013895 | 2.4995e-05 | 6.7606e-05 | 4.4239e-05 | 0 | 0.00011118 | 0
2030-04-23 22:00 | 0.00013578 | 0.00011916 | 0.00012181 | 0.00010573 | 2.5197e-05 | 5.393e-05 | 8.7372e-05 | 0.00021641 | 0.00011478 | 0
2030-04-23 23:00 | 0.00010035 | 0.00010427 | 0.00010659 | 0.000108 | 2.604e-05 | 5.1812e-05 | 0.00019797 | 0.0003206 | 0.00011516 | 0
2030-04-24 | 6.6631e-05 | 8.9373e-05 | 9.136e-05 | 0.00011003 | 2.5333e-05 | 4.7282e-05 | 0.0001023 | 0.00022272 | 0.00011516 | 0
2030-04-24 01:00 | 4.9207e-05 | 8.9373e-05 | 9.136e-05 | 8.6843e-05 | 2.5228e-05 | 5.0636e-05 | 0.00013935 | 0.00022282 | 0.00011212 | 0
2030-04-24 02:00 | 4.4324e-05 | 8.9373e-05 | 9.136e-05 | 6.5723e-05 | 2.6179e-05 | 5.4949e-05 | 8.6266e-05 | 0.00018893 | 2.5496e-05 | 0
2030-04-24 03:00 | 4.3143e-05 | 8.9373e-05 | 9.136e-05 | 7.2707e-05 | 6.278e-05 | 6.5811e-05 | 0.00010617 | 0.00020417 | 4.2651e-06 | 0
2030-04-24 04:00 | 4.4104e-05 | 8.9373e-05 | 9.136e-05 | 9.9264e-05 | 0.00023912 | 8.1625e-05 | 4.7004e-05 | 0.00017007 | 1.1374e-06 | 0
2030-04-24 05:00 | 5.268e-05 | 8.9373e-05 | 9.136e-05 | 0.00017272 | 0.00038453 | 0.00010191 | 5.5851e-05 | 0.00016985 | 1.3269e-06 | 0
2030-04-24 06:00 | 9.2981e-05 | 8.9373e-05 | 9.136e-05 | 0.00017026 | 0.00038284 | 0.00010479 | 4.2027e-05 | 0.00019322 | 9.478e-07 | 0.045449
2030-04-24 07:00 | 0.00012982 | 0.00011172 | 9.136e-05 | 0.00016783 | 0.0005096 | 9.6481e-05 | 3.6497e-05 | 0.00024038 | 1.3269e-06 | 0.1686
2030-04-24 08:00 | 0.00013757 | 0.00011916 | 9.136e-05 | 0.0001584 | 0.00036182 | 8.8973e-05 | 3.3732e-05 | 0.00020458 | 1.5165e-06 | 0.32859
2030-04-24 09:00 | 0.00013607 | 0.00011916 | 0.0001142 | 0.0001764 | 0.00043564 | 8.0347e-05 | 3.5391e-05 | 0.00018389 | 2.4643e-06 | 0.48057
2030-04-24 10:00 | 0.00013214 | 0.00011916 | 0.00012181 | 0.00015928 | 0.00033025 | 7.3798e-05 | 4.5345e-05 | 0.00020738 | 1.6112e-06 | 0.59757
2030-04-24 11:00 | 0.00013338 | 0.00011916 | 0.00012181 | 0.00017172 | 0.00023129 | 6.7888e-05 | 6.8571e-05 | 0.00018376 | 3.5068e-06 | 0.67388
2030-04-24 12:00 | 0.00014972 | 0.00011916 | 0.00012181 | 0.00019299 | 0.00026722 | 6.4214e-05 | 5.8064e-05 | 0.00015495 | 3.9808e-06 | 0.7082
2030-04-24 13:00 | 0.00014577 | 0.00011916 | 0.00012181 | 0.00017467 | 0.00025478 | 6.0061e-05 | 4.4792e-05 | 0.00015163 | 2.4643e-06 | 0.70213
2030-04-24 14:00 | 0.00012688 | 0.00011916 | 0.00012181 | 0.00014211 | 0.00028636 | 5.8783e-05 | 5.4193e-05 | 0.00011471 | 5.2129e-06 | 0.65655
2030-04-24 15:00 | 0.00011353 | 0.00011916 | 0.00012181 | 0.00016505 | 0.00016495 | 5.7345e-05 | 3.6497e-05 | 1.6873e-06 | 6.445e-06 | 0.56782
2030-04-24 16:00 | 0.00010622 | 0.00011916 | 0.00012181 | 0.00016438 | 3.7129e-05 | 5.7345e-05 | 2.3778e-05 | 0 | 6.7294e-06 | 0.44098
2030-04-24 17:00 | 0.00011642 | 0.00011916 | 0.00012181 | 0.0001482 | 2.8619e-05 | 5.8623e-05 | 2.7649e-05 | 0 | 5.4024e-06 | 0.28779
2030-04-24 18:00 | 0.00014496 | 0.00011916 | 0.00012181 | 0.00016216 | 2.6012e-05 | 6.3096e-05 | 3.4285e-05 | 0 | 6.6345e-06 | 0.13461
2030-04-24 19:00 | 0.00017202 | 0.00011916 | 0.00012181 | 0.00015039 | 2.3181e-05 | 6.2297e-05 | 2.5991e-05 | 0 | 5.4024e-06 | 0.029461
2030-04-24 20:00 | 0.00016818 | 0.00011916 | 0.00012181 | 0.0001432 | 2.3286e-05 | 6.1498e-05 | 3.152e-05 | 0 | 5.2129e-06 | 0
2030-04-24 21:00 | 0.00015607 | 0.00011916 | 0.00012181 | 0.00010621 | 2.3666e-05 | 5.3831e-05 | 3.8709e-05 | 8.6743e-05 | 5.118e-06 | 0
2030-04-24 22:00 | 0.00013578 | 0.00011916 | 0.00012181 | 9.3325e-05 | 2.442e-05 | 4.265e-05 | 9.069e-05 | 0.00019808 | 7.3928e-06 | 0
2030-04-24 23:00 | 0.00010035 | 0.00010427 | 0.00010659 | 7.6743e-05 | 2.3251e-05 | 4.2969e-05 | 0.00016534 | 0.00013532 | 6.2554e-06 | 0
2030-04-25 | 6.6631e-05 | 8.9373e-05 | 9.136e-05 | 6.6455e-05 | 2.3282e-05 | 4.4014e-05 | 8.0183e-05 | 9.9525e-05 | 6.8241e-06 | 0
2030-04-25 01:00 | 4.9207e-05 | 8.9373e-05 | 9.136e-05 | 5.1336e-05 | 2.3189e-05 | 4.7137e-05 | 0.00012829 | 1.7189e-06 | 3.4121e-06 | 0
2030-04-25 02:00 | 4.4324e-05 | 8.9373e-05 | 9.136e-05 | 5.0249e-05 | 2.2501e-05 | 5.1151e-05 | 0.00010396 | 0 | 3.033e-06 | 0
2030-04-25 03:00 | 4.3143e-05 | 8.9373e-05 | 9.136e-05 | 6.5472e-05 | 5.3668e-05 | 6.1263e-05 | 0.00010949 | 0.00046017 | 2.9381e-06 | 0
2030-04-25 04:00 | 4.4104e-05 | 8.9373e-05 | 9.136e-05 | 9.3242e-05 | 0.00030638 | 7.5983e-05 | 0.00012498 | 0.00026412 | 2.7486e-06 | 0
2030-04-25 05:00 | 5.268e-05 | 8.9373e-05 | 9.136e-05 | 0.000128 | 0.00040877 | 9.4868e-05 | 9.5667e-05 | 0.00021434 | 2.2747e-06 | 0
2030-04-25 06:00 | 9.2981e-05 | 8.9373e-05 | 9.136e-05 | 0.00014234 | 0.00035865 | 9.7544e-05 | 9.2902e-05 | 0.00022083 | 2.2747e-06 | 0.051699
2030-04-25 07:00 | 0.00012982 | 0.00011172 | 9.136e-05 | 0.00010581 | 0.00034743 | 8.9812e-05 | 6.8017e-05 | 0.00021707 | 2.3695e-06 | 0.18156
2030-04-25 08:00 | 0.00013757 | 0.00011916 | 9.136e-05 | 8.9582e-05 | 0.00031708 | 8.2823e-05 | 7.2994e-05 | 0.00022023 | 2.2747e-06 | 0.34252
2030-04-25 09:00 | 0.00013607 | 0.00011916 | 0.0001142 | 0.00014719 | 0.00041883 | 7.4794e-05 | 9.7879e-05 | 0.00020799 | 1.706e-06 | 0.49223
2030-04-25 10:00 | 0.00013214 | 0.00011916 | 0.00012181 | 0.00015777 | 0.00042289 | 6.8697e-05 | 0.0001117 | 0.00021461 | 2.0852e-06 | 0.60765
2030-04-25 11:00 | 0.00013338 | 0.00011916 | 0.00012181 | 0.00019437 | 0.00035183 | 6.3196e-05 | 4.9769e-05 | 0.00021297 | 1.8956e-06 | 0.68121
2030-04-25 12:00 | 0.00014972 | 0.00011916 | 0.00012181 | 0.00017268 | 0.00034282 | 5.9776e-05 | 3.5391e-05 | 0.00021655 | 2.9381e-06 | 0.71062
2030-04-25 13:00 | 0.00014577 | 0.00011916 | 0.00012181 | 0.0001759 | 0.0003483 | 5.591e-05 | 5.5851e-05 | 0.0002014 | 2.9381e-06 | 0.69891
2030-04-25 14:00 | 0.00012688 | 0.00011916 | 0.00012181 | 0.0002125 | 0.00032123 | 5.472e-05 | 5.6405e-05 | 0.00020501 | 2.4643e-06 | 0.64246
2030-04-25 15:00 | 0.00011353 | 0.00011916 | 0.00012181 | 0.00021333 | 0.00019979 | 5.3382e-05 | 3.705e-05 | 0.00020359 | 3.1277e-06 | 0.54252
2030-04-25 16:00 | 0.00010622 | 0.00011916 | 0.00012181 | 0.00019361 | 4.2167e-05 | 5.3382e-05 | 3.3179e-05 | 9.7623e-05 | 3.2225e-06 | 0.41564
2030-04-25 17:00 | 0.00011642 | 0.00011916 | 0.00012181 | 0.00018015 | 2.9232e-05 | 5.4571e-05 | 3.8709e-05 | 3.4227e-06 | 3.6017e-06 | 0.26922
2030-04-25 18:00 | 0.00014496 | 0.00011916 | 0.00012181 | 0.00022688 | 2.8327e-05 | 5.8735e-05 | 4.2027e-05 | 0 | 3.5068e-06 | 0.12752
2030-04-25 19:00 | 0.00017202 | 0.00011916 | 0.00012181 | 0.00018715 | 2.9496e-05 | 5.7991e-05 | 5.0322e-05 | 0 | 3.9808e-06 | 0.028677
2030-04-25 20:00 | 0.00016818 | 0.00011916 | 0.00012181 | 0.00017013 | 2.8863e-05 | 5.7248e-05 | 6.1934e-05 | 0 | 3.9808e-06 | 0
2030-04-25 21:00 | 0.00015607 | 0.00011916 | 0.00012181 | 0.00014907 | 2.4754e-05 | 5.011e-05 | 0.0001117 | 1.7156e-06 | 4.0755e-06 | 0
2030-04-25 22:00 | 0.00013578 | 0.00011916 | 0.00012181 | 0.00011018 | 2.5418e-05 | 3.9702e-05 | 0.00015815 | 0.00018844 | 4.8338e-06 | 0
2030-04-25 23:00 | 0.00010035 | 0.00010427 | 0.00010659 | 0.0001084 | 2.5515e-05 | 3.9999e-05 | 0.00014212 | 0.00032753 | 4.9285e-06 | 0
2030-04-26 | 6.6631e-05 | 8.9373e-05 | 9.136e-05 | 0.00011012 | 2.4987e-05 | 4.9258e-05 | 0.00015041 | 0.0002269 | 4.3598e-06 | 0
2030-04-26 01:00 | 4.9207e-05 | 8.9373e-05 | 9.136e-05 | 0.00011037 | 2.4653e-05 | 5.2753e-05 | 0.00012 | 0.00020649 | 4.5494e-06 | 0
2030-04-26 02:00 | 4.4324e-05 | 8.9373e-05 | 9.136e-05 | 9.7779e-05 | 2.4303e-05 | 5.7246e-05 | 0.00013659 | 0.00022892 | 3.6964e-06 | 0
2030-04-26 03:00 | 4.3143e-05 | 8.9373e-05 | 9.136e-05 | 7.2895e-05 | 6.2792e-05 | 6.8562e-05 | 9.622e-05 | 0.00022397 | 3.6017e-06 | 0
2030-04-26 04:00 | 4.4104e-05 | 8.9373e-05 | 9.136e-05 | 7.6994e-05 | 0.00027362 | 8.5037e-05 | 0.00014654 | 0.00021552 | 2.8434e-06 | 0
2030-04-26 05:00 | 5.268e-05 | 8.9373e-05 | 9.136e-05 | 0.00014857 | 0.00034292 | 0.00010617 | 0.00011889 | 0.00017076 | 3.3173e-06 | 2e-06
2030-04-26 06:00 | 9.2981e-05 | 8.9373e-05 | 9.136e-05 | 0.00018316 | 0.00037074 | 0.00010917 | 9.7325e-05 | 0.00018623 | 2.3695e-06 | 0.043104
2030-04-26 07:00 | 0.00012982 | 0.00011172 | 9.136e-05 | 0.00019236 | 0.00042089 | 0.00010051 | 7.963e-05 | 0.00024988 | 2.4643e-06 | 0.15248
2030-04-26 08:00 | 0.00013757 | 0.00011916 | 9.136e-05 | 0.00015867 | 0.00036302 | 9.2692e-05 | 6.3041e-05 | 0.00021034 | 2.559e-06 | 0.30005
2030-04-26 09:00 | 0.00013607 | 0.00011916 | 0.0001142 | 0.00016996 | 0.00041433 | 8.3706e-05 | 0.0001117 | 0.00022238 | 2.2747e-06 | 0.46687
2030-04-26 10:00 | 0.00013214 | 0.00011916 | 0.00012181 | 0.00016528 | 0.00034175 | 7.6883e-05 | 0.00011613 | 0.00022238 | 1.9903e-06 | 0.59782
2030-04-26 11:00 | 0.00013338 | 0.00011916 | 0.00012181 | 0.00015175 | 0.00023722 | 7.0726e-05 | 8.9031e-05 | 0.00021715 | 1.4217e-06 | 0.66686
2030-04-26 12:00 | 0.00014972 | 0.00011916 | 0.00012181 | 0.00014757 | 7.5679e-05 | 6.6898e-05 | 5.4193e-05 | 0.0002189 | 1.9903e-06 | 0.69114
2030-04-26 13:00 | 0.00014577 | 0.00011916 | 0.00012181 | 0.00018462 | 2.905e-05 | 6.2571e-05 | 7.023e-05 | 0.00021379 | 2.0852e-06 | 0.67345
2030-04-26 14:00 | 0.00012688 | 0.00011916 | 0.00012181 | 0.00016812 | 2.8828e-05 | 6.124e-05 | 5.2534e-05 | 0.0001071 | 1.9903e-06 | 0.61837
2030-04-26 15:00 | 0.00011353 | 0.00011916 | 0.00012181 | 0.00019409 | 3.145e-05 | 5.9742e-05 | 6.0829e-05 | 0 | 2.559e-06 | 0.52197
2030-04-26 16:00 | 0.00010622 | 0.00011916 | 0.00012181 | 0.0001974 | 2.5018e-05 | 5.9742e-05 | 3.0967e-05 | 0 | 2.559e-06 | 0.40185
2030-04-26 17:00 | 0.00011642 | 0.00011916 | 0.00012181 | 0.00017904 | 2.4362e-05 | 6.1074e-05 | 3.5944e-05 | 0 | 2.4643e-06 | 0.2606
2030-04-26 18:00 | 0.00014496 | 0.00011916 | 0.00012181 | 0.00020819 | 2.3356e-05 | 6.5733e-05 | 3.8156e-05 | 1.7339e-06 | 2.559e-06 | 0.11951
2030-04-26 19:00 | 0.00017202 | 0.00011916 | 0.00012181 | 0.00019445 | 2.6257e-05 | 6.4901e-05 | 5.0322e-05 | 0 | 3.6017e-06 | 0.028235
2030-04-26 20:00 | 0.00016818 | 0.00011916 | 0.00012181 | 0.00011327 | 2.8588e-05 | 6.4069e-05 | 0.00013935 | 0 | 3.3173e-06 | 0
2030-04-26 21:00 | 0.00015607 | 0.00011916 | 0.00012181 | 0.00010945 | 2.8856e-05 | 5.6081e-05 | 0.00011502 | 0 | 3.6964e-06 | 0
2030-04-26 22:00 | 0.00013578 | 0.00011916 | 0.00012181 | 0.00011014 | 2.8389e-05 | 4.4432e-05 | 0.00015815 | 1.7356e-06 | 3.6964e-06 | 0
2030-04-26 23:00 | 0.00010035 | 0.00010427 | 0.00010659 | 9.9515e-05 | 2.7686e-05 | 4.4765e-05 | 0.00018138 | 0 | 3.886e-06 | 0
2030-04-27 | 6.6631e-05 | 8.9373e-05 | 9.136e-05 | 7.3e-05 | 2.8312e-05 | 4.7238e-05 | 0.00017696 | 0 | 5.6868e-07 | 0
2030-04-27 01:00 | 4.9207e-05 | 8.9373e-05 | 9.136e-05 | 6.7229e-05 | 2.1615e-05 | 4.7859e-05 | 0.00016811 | 0 | 0 | 0
2030-04-27 02:00 | 4.4324e-05 | 8.9373e-05 | 9.136e-05 | 5.4159e-05 | 2.158e-05 | 5.1433e-05 | 0.00011834 | 0 | 0 | 0
2030-04-27 03:00 | 4.3143e-05 | 8.9373e-05 | 9.136e-05 | 5.1566e-05 | 2.0924e-05 | 6.0446e-05 | 0.00010175 | 1.7438e-06 | 0 | 0
2030-04-27 04:00 | 4.4104e-05 | 8.9373e-05 | 9.136e-05 | 5.1754e-05 | 2.0745e-05 | 7.3809e-05 | 6.4147e-05 | 0 | 0 | 0
2030-04-27 05:00 | 5.268e-05 | 8.9373e-05 | 9.136e-05 | 5.2277e-05 | 2.1153e-05 | 9.6807e-05 | 7.3547e-05 | 3.6532e-05 | 0 | 4.8e-05
2030-04-27 06:00 | 9.2981e-05 | 8.9373e-05 | 9.136e-05 | 5.0103e-05 | 2.0936e-05 | 0.00010162 | 2.8202e-05 | 3.134e-05 | 0 | 0.023373
2030-04-27 07:00 | 0.00012982 | 0.00011172 | 9.136e-05 | 4.9872e-05 | 2.1188e-05 | 9.5097e-05 | 3.5391e-05 | 2.4374e-05 | 0 | 0.075287
2030-04-27 08:00 | 0.00013757 | 0.00011916 | 9.136e-05 | 5.0688e-05 | 2.1142e-05 | 8.7328e-05 | 3.3732e-05 | 1.9141e-05 | 0 | 0.10115
2030-04-27 09:00 | 0.00013607 | 0.00011916 | 0.0001142 | 5.2758e-05 | 2.1798e-05 | 7.8782e-05 | 2.5437e-05 | 1.2172e-05 | 0 | 0.15726
2030-04-27 10:00 | 0.00013214 | 0.00011916 | 0.00012181 | 5.1483e-05 | 3.5742e-05 | 7.1168e-05 | 3.8709e-05 | 1.3904e-05 | 0 | 0.2621
2030-04-27 11:00 | 0.00013338 | 0.00011916 | 0.00012181 | 5.1734e-05 | 2.2299e-05 | 6.9303e-05 | 5.5299e-05 | 1.5642e-05 | 0 | 0.33324
2030-04-27 12:00 | 0.00014972 | 0.00011916 | 0.00012181 | 5.1524e-05 | 2.6634e-05 | 6.3554e-05 | 3.9262e-05 | 1.9126e-05 | 0 | 0.42029
2030-04-27 13:00 | 0.00014577 | 0.00011916 | 0.00012181 | 5.142e-05 | 4.593e-05 | 5.8892e-05 | 2.9308e-05 | 2.0883e-05 | 0 | 0.45871
2030-04-27 14:00 | 0.00012688 | 0.00011916 | 0.00012181 | 5.2905e-05 | 2.5663e-05 | 5.7027e-05 | 3.4285e-05 | 1.7416e-05 | 0 | 0.40321
2030-04-27 15:00 | 0.00011353 | 0.00011916 | 0.00012181 | 5.1713e-05 | 2.503e-05 | 5.5784e-05 | 2.046e-05 | 1.3948e-05 | 0 | 0.30767
2030-04-27 16:00 | 0.00010622 | 0.00011916 | 0.00012181 | 5.1566e-05 | 2.6377e-05 | 5.6406e-05 | 2.1566e-05 | 1.3966e-05 | 0 | 0.22466
2030-04-27 17:00 | 0.00011642 | 0.00011916 | 0.00012181 | 5.1754e-05 | 2.8118e-05 | 5.7649e-05 | 2.1014e-05 | 1.2229e-05 | 0 | 0.1471
2030-04-27 18:00 | 0.00014496 | 0.00011916 | 0.00012181 | 5.1462e-05 | 2.7756e-05 | 6.3243e-05 | 2.2673e-05 | 1.3994e-05 | 0 | 0.061335
2030-04-27 19:00 | 0.00017202 | 0.00011916 | 0.00012181 | 5.119e-05 | 2.7601e-05 | 6.1378e-05 | 2.8202e-05 | 1.4013e-05 | 0 | 0.01284
2030-04-27 20:00 | 0.00016818 | 0.00011916 | 0.00012181 | 5.3616e-05 | 2.6642e-05 | 6.1223e-05 | 6.6358e-05 | 1.5785e-05 | 0 | 0
2030-04-27 21:00 | 0.00015607 | 0.00011916 | 0.00012181 | 5.2215e-05 | 2.3235e-05 | 5.3298e-05 | 6.5252e-05 | 1.7564e-05 | 0 | 0
2030-04-27 22:00 | 0.00013578 | 0.00011916 | 0.00012181 | 5.1901e-05 | 2.1087e-05 | 4.1955e-05 | 9.2902e-05 | 1.7585e-05 | 0 | 0
2030-04-27 23:00 | 0.00010035 | 0.00010427 | 0.00010659 | 5.2215e-05 | 2.1052e-05 | 4.2421e-05 | 0.00021511 | 1.7617e-05 | 0 | 0
2030-04-28 | 7.3206e-05 | 0.00010427 | 0.00010659 | 5.1775e-05 | 2.1173e-05 | 5.6985e-05 | 0.0001023 | 1.4111e-05 | 0 | 0
2030-04-28 01:00 | 5.6313e-05 | 0.00010427 | 0.00010659 | 5.1817e-05 | 2.0874e-05 | 5.865e-05 | 0.00014709 | 1.2357e-05 | 0 | 0
2030-04-28 02:00 | 4.6485e-05 | 0.00010427 | 0.00010659 | 5.1964e-05 | 2.1771e-05 | 6.272e-05 | 8.5713e-05 | 1.4128e-05 | 0 | 0
2030-04-28 03:00 | 4.3793e-05 | 0.00010427 | 0.00010659 | 5.1984e-05 | 2.1674e-05 | 7.5856e-05 | 0.00013161 | 1.2359e-05 | 0 | 0
2030-04-28 04:00 | 4.3183e-05 | 0.00010427 | 0.00010659 | 5.2068e-05 | 2.1344e-05 | 8.7697e-05 | 8.2395e-05 | 9.4884e-05 | 0 | 0
2030-04-28 05:00 | 4.5184e-05 | 0.00010427 | 0.00010659 | 5.1775e-05 | 2.1495e-05 | 0.00010971 | 0.00012608 | 8.7684e-05 | 0 | 8.2e-05
2030-04-28 06:00 | 5.8635e-05 | 0.00010427 | 0.00010659 | 5.0981e-05 | 2.1697e-05 | 0.00011804 | 6.8017e-05 | 2.9848e-05 | 0 | 0.028851
2030-04-28 07:00 | 9.3331e-05 | 0.00012661 | 0.00010659 | 5.1399e-05 | 2.1316e-05 | 0.00011156 | 7.1889e-05 | 1.4054e-05 | 0 | 0.10851
2030-04-28 08:00 | 0.0001298 | 0.00013406 | 0.00010659 | 5.1294e-05 | 2.1685e-05 | 0.00010028 | 3.152e-05 | 1.2295e-05 | 0 | 0.19957
2030-04-28 09:00 | 0.00015051 | 0.00013406 | 0.00012943 | 5.1671e-05 | 2.0909e-05 | 9.5653e-05 | 8.6819e-05 | 1.2286e-05 | 0 | 0.28591
2030-04-28 10:00 | 0.0001634 | 0.00013406 | 0.00013704 | 5.3762e-05 | 2.2179e-05 | 8.6402e-05 | 7.5206e-05 | 1.2277e-05 | 0 | 0.36875
2030-04-28 11:00 | 0.00017194 | 0.00013406 | 0.00013704 | 5.2528e-05 | 2.266e-05 | 8.1592e-05 | 8.7372e-05 | 1.2274e-05 | 0 | 0.46048
2030-04-28 12:00 | 0.00018153 | 0.00013406 | 0.00013704 | 5.1127e-05 | 2.2015e-05 | 6.9381e-05 | 7.3547e-05 | 1.2274e-05 | 0 | 0.54538
2030-04-28 13:00 | 0.00017759 | 0.00013406 | 0.00013704 | 5.1023e-05 | 2.1266e-05 | 7.0861e-05 | 5.9723e-05 | 1.4038e-05 | 0 | 0.57123
2030-04-28 14:00 | 0.0001614 | 0.00013406 | 0.00013704 | 5.1002e-05 | 2.1876e-05 | 6.8086e-05 | 5.917e-05 | 1.2291e-05 | 0 | 0.51461
2030-04-28 15:00 | 0.00014875 | 0.00013406 | 0.00013704 | 5.1315e-05 | 2.1285e-05 | 6.4756e-05 | 3.9815e-05 | 1.2306e-05 | 0 | 0.45289
2030-04-28 16:00 | 0.00014664 | 0.00013406 | 0.00013704 | 5.1253e-05 | 2.1479e-05 | 6.4941e-05 | 2.8202e-05 | 1.232e-05 | 0 | 0.33202
2030-04-28 17:00 | 0.00015948 | 0.00013406 | 0.00013704 | 5.1629e-05 | 2.1445e-05 | 6.9936e-05 | 3.2626e-05 | 1.2337e-05 | 0 | 0.18041
2030-04-28 18:00 | 0.00018343 | 0.00013406 | 0.00013704 | 5.142e-05 | 2.1025e-05 | 7.2341e-05 | 3.9815e-05 | 1.4126e-05 | 0 | 0.083363
2030-04-28 19:00 | 0.00019819 | 0.00013406 | 0.00013704 | 5.1462e-05 | 2.1382e-05 | 6.9936e-05 | 3.4285e-05 | 1.2379e-05 | 0 | 0.020191
2030-04-28 20:00 | 0.00018052 | 0.00013406 | 0.00013704 | 5.2047e-05 | 2.1421e-05 | 7.3636e-05 | 7.6312e-05 | 1.2399e-05 | 0 | 0
2030-04-28 21:00 | 0.00014745 | 0.00013406 | 0.00013704 | 5.1587e-05 | 2.071e-05 | 6.5311e-05 | 9.1796e-05 | 7.4259e-05 | 0 | 0
2030-04-28 22:00 | 0.00013868 | 0.00013406 | 0.00013704 | 5.2319e-05 | 2.1347e-05 | 5.5505e-05 | 0.00011613 | 0.00037704 | 0 | 0
2030-04-28 23:00 | 0.0001166 | 0.00011916 | 0.00012181 | 5.2298e-05 | 2.1437e-05 | 6.013e-05 | 0.0002306 | 0.00037529 | 0 | 0
2030-04-29 | 8.4354e-05 | 0.00010427 | 0.00010659 | 5.1545e-05 | 2.1678e-05 | 5.7656e-05 | 0.00013272 | 0.00032314 | 0 | 0
2030-04-29 01:00 | 6.2247e-05 | 0.00010427 | 0.00010659 | 5.1378e-05 | 2.1534e-05 | 6.0956e-05 | 0.0001565 | 0.00026905 | 0 | 0
2030-04-29 02:00 | 4.8937e-05 | 0.00010427 | 0.00010659 | 5.096e-05 | 2.1973e-05 | 7.6412e-05 | 0.00010562 | 0.00023237 | 0 | 0
2030-04-29 03:00 | 4.4324e-05 | 0.00010427 | 0.00010659 | 6.8232e-05 | 5.042e-05 | 0.00010125 | 0.00014378 | 0.00022692 | 0 | 0
2030-04-29 04:00 | 4.3183e-05 | 0.00010427 | 0.00010659 | 0.00010545 | 0.00017044 | 0.00011896 | 7.5206e-05 | 0.00024601 | 0 | 0
2030-04-29 05:00 | 4.3293e-05 | 0.00010427 | 0.00010659 | 0.00013843 | 0.00023617 | 8.9436e-05 | 9.7879e-05 | 0.00022303 | 0 | 0.000303
2030-04-29 06:00 | 4.5785e-05 | 0.00010427 | 0.00010659 | 0.00020365 | 0.00039256 | 0.00010055 | 9.0137e-05 | 0.0002001 | 0 | 0.037399
2030-04-29 07:00 | 6.561e-05 | 0.00012661 | 0.00010659 | 0.00016409 | 0.0004313 | 8.7005e-05 | 8.9031e-05 | 0.00019816 | 0 | 0.14211
2030-04-29 08:00 | 0.0001113 | 0.00013406 | 0.00010659 | 0.0001584 | 0.00036442 | 7.6585e-05 | 0.00011779 | 0.00023469 | 0 | 0.28636
2030-04-29 09:00 | 0.00015966 | 0.00013406 | 0.00012943 | 0.00018412 | 0.00044218 | 7.398e-05 | 0.00013769 | 0.00022584 | 0 | 0.43867
2030-04-29 10:00 | 0.00018523 | 0.00013406 | 0.00013704 | 0.00019121 | 0.00048643 | 7.016e-05 | 0.00010064 | 0.00020148 | 0 | 0.57106
2030-04-29 11:00 | 0.00020535 | 0.00013406 | 0.00013704 | 0.00015608 | 0.00044969 | 6.6686e-05 | 7.7971e-05 | 0.00019974 | 0 | 0.66842
2030-04-29 12:00 | 0.00020796 | 0.00013406 | 0.00013704 | 0.00018642 | 0.00043987 | 6.1824e-05 | 6.4147e-05 | 0.00018928 | 0 | 0.71763
2030-04-29 13:00 | 0.00016878 | 0.00013406 | 0.00013704 | 0.00017264 | 0.00049461 | 6.2692e-05 | 4.9216e-05 | 0.00021375 | 0 | 0.71634
2030-04-29 14:00 | 0.00013633 | 0.00013406 | 0.00013704 | 0.00017816 | 0.00055781 | 6.1129e-05 | 8.6819e-05 | 0.00021384 | 0 | 0.66476
2030-04-29 15:00 | 0.0001211 | 0.00013406 | 0.00013704 | 0.00018232 | 0.00028466 | 6.1824e-05 | 2.5437e-05 | 0.00016144 | 0 | 0.56765
2030-04-29 16:00 | 0.00010738 | 0.00013406 | 0.00013704 | 0.00020913 | 0.00015715 | 6.2171e-05 | 2.3225e-05 | 0.00013695 | 0 | 0.4326
2030-04-29 17:00 | 0.00011184 | 0.00013406 | 0.00013704 | 0.00017482 | 0.00017515 | 6.6166e-05 | 2.7097e-05 | 2.4628e-05 | 0 | 0.27961
2030-04-29 18:00 | 0.00013765 | 0.00013406 | 0.00013704 | 0.000208 | 8.2003e-05 | 7.0507e-05 | 2.4884e-05 | 0 | 0 | 0.13314
2030-04-29 19:00 | 0.00016104 | 0.00013406 | 0.00013704 | 0.00022923 | 2.8102e-05 | 7.0854e-05 | 3.2073e-05 | 1.7638e-06 | 0 | 0.032956
2030-04-29 20:00 | 0.00015484 | 0.00013406 | 0.00013704 | 0.00016787 | 2.5391e-05 | 7.1375e-05 | 6.1382e-05 | 0 | 0 | 0
2030-04-29 21:00 | 0.00014403 | 0.00013406 | 0.00013704 | 0.0001897 | 2.5146e-05 | 6.4082e-05 | 7.2441e-05 | 8.4353e-05 | 0 | 0
2030-04-29 22:00 | 0.00012775 | 0.00013406 | 0.00013704 | 0.00011754 | 2.4793e-05 | 5.4009e-05 | 0.00010341 | 0.00030144 | 0 | 0
2030-04-29 23:00 | 9.4052e-05 | 0.00011916 | 0.00012181 | 0.00011622 | 2.4824e-05 | 5.0362e-05 | 0.00021179 | 0.00024377 | 0 | 0
2030-04-30 | 6.6631e-05 | 8.9373e-05 | 9.136e-05 | 0.0001112 | 2.4074e-05 | 4.4069e-05 | 9.0137e-05 | 0.00020713 | 0 | 0
2030-04-30 01:00 | 4.9207e-05 | 8.9373e-05 | 9.136e-05 | 8.5944e-05 | 2.4257e-05 | 4.7144e-05 | 0.00017143 | 0.00022809 | 0 | 0
2030-04-30 02:00 | 4.4324e-05 | 8.9373e-05 | 9.136e-05 | 7.1662e-05 | 5.568e-05 | 5.2121e-05 | 9.6773e-05 | 0.0002194 | 0 | 0
2030-04-30 03:00 | 4.3143e-05 | 8.9373e-05 | 9.136e-05 | 8.241e-05 | 0.00021716 | 6.1052e-05 | 0.00013327 | 0.0002194 | 0 | 0
2030-04-30 04:00 | 4.4104e-05 | 8.9373e-05 | 9.136e-05 | 9.8762e-05 | 0.00035822 | 7.5108e-05 | 0.00010839 | 0.0002159 | 0 | 0
2030-04-30 05:00 | 5.268e-05 | 8.9373e-05 | 9.136e-05 | 0.00015365 | 0.00038238 | 9.2237e-05 | 0.0001211 | 0.0002245 | 0 | 0.000833
2030-04-30 06:00 | 9.2981e-05 | 8.9373e-05 | 9.136e-05 | 0.00016011 | 0.00047305 | 9.5019e-05 | 7.1335e-05 | 0.00021373 | 0 | 0.057579
2030-04-30 07:00 | 0.00012982 | 0.00011172 | 9.136e-05 | 0.00018609 | 0.00050206 | 8.4478e-05 | 0.00010175 | 0.00028128 | 0 | 0.18764
2030-04-30 08:00 | 0.00013757 | 0.00011916 | 9.136e-05 | 0.00015087 | 0.00043685 | 7.8768e-05 | 3.0415e-05 | 0.00024773 | 0 | 0.34907
2030-04-30 09:00 | 0.00013607 | 0.00011916 | 0.0001142 | 0.0001548 | 0.000484 | 7.1447e-05 | 7.6312e-05 | 0.00021951 | 0 | 0.50305
2030-04-30 10:00 | 0.00013214 | 0.00011916 | 0.00012181 | 0.00017523 | 0.00037754 | 6.5591e-05 | 9.5667e-05 | 0.00021394 | 0 | 0.62329
2030-04-30 11:00 | 0.00013338 | 0.00011916 | 0.00012181 | 0.00014201 | 0.00039532 | 6.0613e-05 | 8.1842e-05 | 0.00020696 | 0 | 0.70236
2030-04-30 12:00 | 0.00014972 | 0.00011916 | 0.00012181 | 0.00016871 | 0.00032743 | 5.7099e-05 | 6.0829e-05 | 0.00021215 | 0 | 0.73821
2030-04-30 13:00 | 0.00014577 | 0.00011916 | 0.00012181 | 0.00019468 | 0.0003228 | 5.4318e-05 | 3.8709e-05 | 0.00023662 | 0 | 0.73218
2030-04-30 14:00 | 0.00012688 | 0.00011916 | 0.00012181 | 0.00020258 | 0.00025342 | 5.4757e-05 | 4.7004e-05 | 0.00028221 | 0 | 0.68513
2030-04-30 15:00 | 0.00011353 | 0.00011916 | 0.00012181 | 0.00019725 | 0.00012081 | 5.1975e-05 | 4.258e-05 | 0.00022323 | 4.1702e-06 | 0.59559
2030-04-30 16:00 | 0.00010622 | 0.00011916 | 0.00012181 | 0.00020263 | 5.9537e-05 | 5.3586e-05 | 2.5437e-05 | 0.00014657 | 1.4406e-05 | 0.46814
2030-04-30 17:00 | 0.00011642 | 0.00011916 | 0.00012181 | 0.0001759 | 2.9955e-05 | 5.505e-05 | 3.4285e-05 | 3.6657e-05 | 2.5211e-05 | 0.31417
2030-04-30 18:00 | 0.00014496 | 0.00011916 | 0.00012181 | 0.00021141 | 2.783e-05 | 5.9588e-05 | 3.9815e-05 | 1.7472e-06 | 1.8103e-05 | 0.1563
2030-04-30 19:00 | 0.00017202 | 0.00011916 | 0.00012181 | 0.00019721 | 2.7951e-05 | 5.9881e-05 | 3.7603e-05 | 0 | 1.725e-05 | 0.041309
2030-04-30 20:00 | 0.00016818 | 0.00011916 | 0.00012181 | 0.00018544 | 2.4004e-05 | 5.8563e-05 | 7.3547e-05 | 0 | 1.8766e-05 | 0
2030-04-30 21:00 | 0.00015607 | 0.00011916 | 0.00012181 | 0.00017896 | 2.2742e-05 | 5.1389e-05 | 8.3501e-05 | 0 | 9.5727e-06 | 0
2030-04-30 22:00 | 0.00013578 | 0.00011916 | 0.00012181 | 0.00010901 | 2.1782e-05 | 4.0994e-05 | 0.00018359 | 0 | 8.0563e-06 | 0
2030-04-30 23:00 | 0.00010035 | 0.00010427 | 0.00010659 | 0.00010736 | 2.1744e-05 | 3.9384e-05 | 0.00015191 | 1.7477e-06 | 9.9766e-06 | 0
2030-05-01 | 8.4354e-05 | 0.00010427 | 0.00010659 | 0.00010832 | 2.118e-05 | 5.2767e-05 | 0.00012641 | 0 | 1.1307e-05 | 0
2030-05-01 01:00 | 6.2247e-05 | 0.00010427 | 0.00010659 | 0.00011189 | 2.0625e-05 | 5.5787e-05 | 0.00013306 | 0 | 7.5062e-06 | 0
2030-05-01 02:00 | 4.8937e-05 | 0.00010427 | 0.00010659 | 9.7068e-05 | 2.1177e-05 | 6.9932e-05 | 0.00012031 | 0 | 1.1687e-05 | 0
2030-05-01 03:00 | 4.4324e-05 | 0.00010427 | 0.00010659 | 7.1076e-05 | 2.0699e-05 | 9.266e-05 | 0.00015136 | 1.7544e-06 | 1.1497e-05 | 0
2030-05-01 04:00 | 4.3183e-05 | 0.00010427 | 0.00010659 | 6.6413e-05 | 2.0602e-05 | 0.00010887 | 9.3141e-05 | 0 | 1.2637e-05 | 0
2030-05-01 05:00 | 4.3293e-05 | 0.00010427 | 0.00010659 | 6.0328e-05 | 2.1382e-05 | 8.1853e-05 | 0.0001569 | 7.5238e-05 | 1.1022e-05 | 0.002085
2030-05-01 06:00 | 4.5785e-05 | 0.00010427 | 0.00010659 | 5.0186e-05 | 2.132e-05 | 9.2025e-05 | 0.00010922 | 3.4962e-05 | 1.2257e-05 | 0.064235
2030-05-01 07:00 | 6.561e-05 | 0.00012661 | 0.00010659 | 4.9684e-05 | 2.087e-05 | 7.9628e-05 | 0.00012142 | 1.2201e-05 | 1.2162e-05 | 0.19873
2030-05-01 08:00 | 0.0001113 | 0.00013406 | 0.00010659 | 4.9998e-05 | 2.5558e-05 | 7.0091e-05 | 0.00015357 | 1.2178e-05 | 1.2257e-05 | 0.36311
2030-05-01 09:00 | 0.00015966 | 0.00013406 | 0.00012943 | 5.0416e-05 | 2.4684e-05 | 6.7707e-05 | 0.00013805 | 6.9443e-06 | 9.5966e-06 | 0.51515
2030-05-01 10:00 | 0.00018523 | 0.00013406 | 0.00013704 | 5.119e-05 | 2.1876e-05 | 6.4211e-05 | 8.7597e-05 | 3.4723e-06 | 1.1972e-05 | 0.63032
2030-05-01 11:00 | 0.00020535 | 0.00013406 | 0.00013704 | 5.165e-05 | 2.2548e-05 | 6.1032e-05 | 0.00013694 | 1.2128e-05 | 9.1215e-06 | 0.706
2030-05-01 12:00 | 0.00020796 | 0.00013406 | 0.00013704 | 4.9538e-05 | 2.2882e-05 | 5.6582e-05 | 6.8747e-05 | 1.2113e-05 | 7.7912e-06 | 0.73552
2030-05-01 13:00 | 0.00016878 | 0.00013406 | 0.00013704 | 4.8722e-05 | 2.2497e-05 | 5.7376e-05 | 9.8132e-05 | 1.0383e-05 | 8.1713e-06 | 0.70681
2030-05-01 14:00 | 0.00013633 | 0.00013406 | 0.00013704 | 4.9684e-05 | 2.2746e-05 | 5.5946e-05 | 6.8747e-05 | 8.6622e-06 | 9.2165e-06 | 0.62175
2030-05-01 15:00 | 0.0001211 | 0.00013406 | 0.00013704 | 4.9601e-05 | 2.1938e-05 | 5.6582e-05 | 5.7659e-05 | 5.2015e-06 | 1.0832e-05 | 0.52839
2030-05-01 16:00 | 0.00010738 | 0.00013406 | 0.00013704 | 4.9663e-05 | 2.4311e-05 | 5.69e-05 | 3.4374e-05 | 1.2139e-05 | 3.4205e-06 | 0.43497
2030-05-01 17:00 | 0.00011184 | 0.00013406 | 0.00013704 | 5.0061e-05 | 2.4602e-05 | 6.0555e-05 | 3.77e-05 | 1.2143e-05 | 7.3161e-06 | 0.29792
2030-05-01 18:00 | 0.00013765 | 0.00013406 | 0.00013704 | 4.981e-05 | 2.4676e-05 | 6.4529e-05 | 4.4353e-05 | 5.2081e-05 | 5.986e-06 | 0.14571
2030-05-01 19:00 | 0.00016104 | 0.00013406 | 0.00013704 | 4.9684e-05 | 2.3651e-05 | 6.4846e-05 | 5.4332e-05 | 3.9945e-05 | 1.3397e-05 | 0.03861
2030-05-01 20:00 | 0.00015484 | 0.00013406 | 0.00013704 | 5.0144e-05 | 2.1557e-05 | 6.5323e-05 | 5.7105e-05 | 3.8212e-05 | 6.9361e-06 | 0
2030-05-01 21:00 | 0.00014403 | 0.00013406 | 0.00013704 | 5.0207e-05 | 2.0396e-05 | 5.8648e-05 | 7.4292e-05 | 7.1138e-05 | 9.1215e-06 | 0
2030-05-01 22:00 | 0.00012775 | 0.00013406 | 0.00013704 | 5.0144e-05 | 2.1814e-05 | 4.9429e-05 | 0.00014914 | 0.00025931 | 6.0809e-06 | 0
2030-05-01 23:00 | 9.4052e-05 | 0.00011916 | 0.00012181 | 5.0542e-05 | 2.1192e-05 | 4.6092e-05 | 0.00014082 | 0.00044776 | 8.8364e-06 | 0
2030-05-02 | 6.6631e-05 | 8.9373e-05 | 9.136e-05 | 5.1085e-05 | 2.1064e-05 | 4.8749e-05 | 0.0001131 | 0.00029941 | 6.556e-06 | 0
2030-05-02 01:00 | 4.9207e-05 | 8.9373e-05 | 9.136e-05 | 5.119e-05 | 2.0435e-05 | 5.2208e-05 | 0.0001375 | 0.00030976 | 1.2257e-05 | 0
2030-05-02 02:00 | 4.4324e-05 | 8.9373e-05 | 9.136e-05 | 5.0061e-05 | 2.0753e-05 | 5.6655e-05 | 0.00012086 | 0.00025973 | 1.0072e-05 | 0
2030-05-02 03:00 | 4.3143e-05 | 8.9373e-05 | 9.136e-05 | 5.602e-05 | 5.7327e-05 | 6.7854e-05 | 0.00014747 | 0.0002561 | 1.4537e-05 | 0
2030-05-02 04:00 | 4.4104e-05 | 8.9373e-05 | 9.136e-05 | 9.6629e-05 | 0.0002243 | 8.4159e-05 | 0.00014969 | 0.00025928 | 1.4347e-05 | 0
2030-05-02 05:00 | 5.268e-05 | 8.9373e-05 | 9.136e-05 | 0.00017116 | 0.00030639 | 0.00010507 | 0.00014914 | 0.00021955 | 1.0927e-05 | 0.002627
2030-05-02 06:00 | 9.2981e-05 | 8.9373e-05 | 9.136e-05 | 0.00018272 | 0.00042472 | 0.00010804 | 0.00010977 | 0.00022291 | 1.4252e-05 | 0.059495
2030-05-02 07:00 | 0.00012982 | 0.00011172 | 9.136e-05 | 0.00019771 | 0.00048088 | 9.9475e-05 | 5.3224e-05 | 0.00022118 | 1.5107e-05 | 0.18594
2030-05-02 08:00 | 0.00013757 | 0.00011916 | 9.136e-05 | 0.00018732 | 0.00038879 | 9.1735e-05 | 9.924e-05 | 0.0002159 | 1.1402e-05 | 0.34047
2030-05-02 09:00 | 0.00013607 | 0.00011916 | 0.0001142 | 0.00020696 | 0.00047944 | 8.2841e-05 | 0.00017797 | 0.00021237 | 1.0357e-05 | 0.48345
2030-05-02 10:00 | 0.00013214 | 0.00011916 | 0.00012181 | 0.00018113 | 0.00048226 | 7.6089e-05 | 0.00014359 | 0.00026549 | 1.5677e-05 | 0.57591
2030-05-02 11:00 | 0.00013338 | 0.00011916 | 0.00012181 | 0.00015146 | 0.0003807 | 6.9995e-05 | 7.4846e-05 | 0.00024149 | 1.3587e-05 | 0.62717
2030-05-02 12:00 | 0.00014972 | 0.00011916 | 0.00012181 | 0.00018544 | 0.00033362 | 6.6207e-05 | 6.3758e-05 | 0.00025351 | 1.1212e-05 | 0.64698
2030-05-02 13:00 | 0.00014577 | 0.00011916 | 0.00012181 | 0.00020348 | 0.00032179 | 6.1925e-05 | 7.0965e-05 | 0.00024682 | 7.6012e-06 | 0.61743
2030-05-02 14:00 | 0.00012688 | 0.00011916 | 0.00012181 | 0.00022297 | 0.00031096 | 6.0607e-05 | 8.4271e-05 | 0.00021608 | 6.271e-06 | 0.53795
2030-05-02 15:00 | 0.00011353 | 0.00011916 | 0.00012181 | 0.00019976 | 0.00016855 | 5.9125e-05 | 3.9363e-05 | 0.00022484 | 9.7866e-06 | 0.44359
2030-05-02 16:00 | 0.00010622 | 0.00011916 | 0.00012181 | 0.0001969 | 3.0297e-05 | 5.9125e-05 | 3.6037e-05 | 9.7049e-05 | 6.8411e-06 | 0.34344
2030-05-02 17:00 | 0.00011642 | 0.00011916 | 0.00012181 | 0.00016837 | 2.5519e-05 | 6.0443e-05 | 3.7146e-05 | 0 | 5.796e-06 | 0.22284
2030-05-02 18:00 | 0.00014496 | 0.00011916 | 0.00012181 | 0.00022684 | 2.052e-05 | 6.5054e-05 | 4.9897e-05 | 1.7411e-06 | 5.3209e-06 | 0.10686
2030-05-02 19:00 | 0.00017202 | 0.00011916 | 0.00012181 | 0.00018402 | 2.0757e-05 | 6.4231e-05 | 6.154e-05 | 0 | 4.9408e-06 | 0.031023
2030-05-02 20:00 | 0.00016818 | 0.00011916 | 0.00012181 | 0.00018519 | 2.0885e-05 | 6.3407e-05 | 6.3203e-05 | 0 | 5.6059e-06 | 0
2030-05-02 21:00 | 0.00015607 | 0.00011916 | 0.00012181 | 0.00021045 | 2.0699e-05 | 5.5502e-05 | 7.9836e-05 | 1.7445e-06 | 5.0358e-06 | 0
2030-05-02 22:00 | 0.00013578 | 0.00011916 | 0.00012181 | 0.00010811 | 2.0672e-05 | 4.3973e-05 | 0.00016965 | 0.00036417 | 9.3115e-06 | 0
2030-05-02 23:00 | 0.00010035 | 0.00010427 | 0.00010659 | 0.000107 | 2.0547e-05 | 4.4303e-05 | 0.00012696 | 0.00029002 | 8.8364e-06 | 0
2030-05-03 | 6.6631e-05 | 8.9373e-05 | 9.136e-05 | 0.00010964 | 2.0446e-05 | 4.1736e-05 | 0.00015191 | 0.00024012 | 8.1713e-06 | 0
2030-05-03 01:00 | 4.9207e-05 | 8.9373e-05 | 9.136e-05 | 0.0001046 | 2.0776e-05 | 4.4697e-05 | 0.00014138 | 0.00023671 | 7.3161e-06 | 0
2030-05-03 02:00 | 4.4324e-05 | 8.9373e-05 | 9.136e-05 | 8.1427e-05 | 2.1169e-05 | 4.8504e-05 | 9.3696e-05 | 0.00023664 | 9.5015e-06 | 0
2030-05-03 03:00 | 4.3143e-05 | 8.9373e-05 | 9.136e-05 | 7.3418e-05 | 5.2735e-05 | 5.8091e-05 | 0.00012585 | 0.00025207 | 9.4065e-06 | 0
2030-05-03 04:00 | 4.4104e-05 | 8.9373e-05 | 9.136e-05 | 0.00011309 | 0.00024532 | 7.205e-05 | 0.00011255 | 0.00024495 | 1.1117e-05 | 0
2030-05-03 05:00 | 5.268e-05 | 8.9373e-05 | 9.136e-05 | 0.00015867 | 0.00038392 | 8.9957e-05 | 0.00012585 | 0.00023444 | 1.1022e-05 | 0.0044
2030-05-03 06:00 | 9.2981e-05 | 8.9373e-05 | 9.136e-05 | 0.00018682 | 0.00035282 | 9.2495e-05 | 7.3737e-05 | 0.00023421 | 1.2827e-05 | 0.067173
2030-05-03 07:00 | 0.00012982 | 0.00011172 | 9.136e-05 | 0.00018462 | 0.00026663 | 8.5163e-05 | 5.2115e-05 | 0.00024777 | 1.2257e-05 | 0.19738
2030-05-03 08:00 | 0.00013757 | 0.00011916 | 9.136e-05 | 0.00019211 | 0.00022801 | 7.8536e-05 | 7.3183e-05 | 0.00022514 | 1.1402e-05 | 0.35628
2030-05-03 09:00 | 0.00013607 | 0.00011916 | 0.0001142 | 0.0002098 | 0.00021114 | 7.0922e-05 | 9.2587e-05 | 0.00025265 | 1.1592e-05 | 0.5048
2030-05-03 10:00 | 0.00013214 | 0.00011916 | 0.00012181 | 0.0002135 | 9.1356e-05 | 6.5141e-05 | 8.538e-05 | 0.0002458 | 1.1117e-05 | 0.6033
2030-05-03 11:00 | 0.00013338 | 0.00011916 | 0.00012181 | 0.00018575 | 8.2974e-05 | 5.9924e-05 | 8.039e-05 | 0.00023203 | 1.5487e-05 | 0.64447
2030-05-03 12:00 | 0.00014972 | 0.00011916 | 0.00012181 | 0.0002171 | 5.646e-05 | 5.6681e-05 | 7.0411e-05 | 0.00023383 | 1.6058e-05 | 0.65506
2030-05-03 13:00 | 0.00014577 | 0.00011916 | 0.00012181 | 0.00019407 | 2.8708e-05 | 5.3016e-05 | 6.154e-05 | 0.00018721 | 1.0072e-05 | 0.63258
2030-05-03 14:00 | 0.00012688 | 0.00011916 | 0.00012181 | 0.0002153 | 3.4126e-05 | 5.1888e-05 | 6.0986e-05 | 0.00012844 | 1.2637e-05 | 0.57545
2030-05-03 15:00 | 0.00011353 | 0.00011916 | 0.00012181 | 0.00020156 | 2.4991e-05 | 5.0619e-05 | 3.9363e-05 | 6.9544e-06 | 7.5062e-06 | 0.49696
2030-05-03 16:00 | 0.00010622 | 0.00011916 | 0.00012181 | 0.00021268 | 2.3542e-05 | 5.0619e-05 | 2.6057e-05 | 0 | 1.0547e-05 | 0.39585
2030-05-03 17:00 | 0.00011642 | 0.00011916 | 0.00012181 | 0.00019146 | 2.3138e-05 | 5.1747e-05 | 3.4374e-05 | 0 | 5.796e-06 | 0.26117
2030-05-03 18:00 | 0.00014496 | 0.00011916 | 0.00012181 | 0.00020871 | 2.106e-05 | 5.5695e-05 | 2.9384e-05 | 1.746e-06 | 9.3115e-06 | 0.12126
2030-05-03 19:00 | 0.00017202 | 0.00011916 | 0.00012181 | 0.000196 | 2.0679e-05 | 5.499e-05 | 3.8255e-05 | 0 | 5.5109e-06 | 0.034775
2030-05-03 20:00 | 0.00016818 | 0.00011916 | 0.00012181 | 0.00011058 | 2.0198e-05 | 5.4285e-05 | 7.2074e-05 | 0 | 4.6558e-06 | 0
2030-05-03 21:00 | 0.00015607 | 0.00011916 | 0.00012181 | 0.00010754 | 1.9607e-05 | 4.7517e-05 | 8.5934e-05 | 0 | 5.796e-06 | 0
2030-05-03 22:00 | 0.00013578 | 0.00011916 | 0.00012181 | 0.00010926 | 2.0104e-05 | 3.7647e-05 | 0.00018684 | 1.7512e-06 | 7.1261e-06 | 0
2030-05-03 23:00 | 0.00010035 | 0.00010427 | 0.00010659 | 0.00010888 | 2.0306e-05 | 3.7929e-05 | 0.0001752 | 0 | 6.271e-06 | 0
2030-05-04 | 6.6631e-05 | 8.9373e-05 | 9.136e-05 | 7.6199e-05 | 2.0112e-05 | 6.0114e-05 | 0.00020347 | 0 | 9.8816e-06 | 0
2030-05-04 01:00 | 4.9207e-05 | 8.9373e-05 | 9.136e-05 | 6.7019e-05 | 2.0198e-05 | 6.0905e-05 | 0.00018906 | 1.7611e-06 | 8.2663e-06 | 0
2030-05-04 02:00 | 4.4324e-05 | 8.9373e-05 | 9.136e-05 | 6.2607e-05 | 2.0205e-05 | 6.5453e-05 | 0.00013361 | 2.4574e-05 | 8.7414e-06 | 0
2030-05-04 03:00 | 4.3143e-05 | 8.9373e-05 | 9.136e-05 | 5.0563e-05 | 1.9969e-05 | 7.6922e-05 | 0.00014248 | 6.4912e-05 | 9.3115e-06 | 0
2030-05-04 04:00 | 4.4104e-05 | 8.9373e-05 | 9.136e-05 | 5.1023e-05 | 2.045e-05 | 9.3928e-05 | 0.00011643 | 2.9778e-05 | 1.4442e-05 | 0
2030-05-04 05:00 | 5.268e-05 | 8.9373e-05 | 9.136e-05 | 5.4452e-05 | 2.0128e-05 | 0.00012319 | 0.0001314 | 1.3987e-05 | 1.3587e-05 | 0.002598
2030-05-04 06:00 | 9.2981e-05 | 8.9373e-05 | 9.136e-05 | 5.4222e-05 | 1.9969e-05 | 0.00012932 | 8.8707e-05 | 5.24e-06 | 1.4727e-05 | 0.045347
2030-05-04 07:00 | 0.00012982 | 0.00011172 | 9.136e-05 | 5.4724e-05 | 1.9879e-05 | 0.00012102 | 8.9815e-05 | 1.2208e-05 | 1.4537e-05 | 0.12843
2030-05-04 08:00 | 0.00013757 | 0.00011916 | 9.136e-05 | 5.5247e-05 | 1.9922e-05 | 0.00011113 | 7.4292e-05 | 1.0445e-05 | 1.8433e-05 | 0.21403
2030-05-04 09:00 | 0.00013607 | 0.00011916 | 0.0001142 | 5.3846e-05 | 2.0167e-05 | 0.00010026 | 0.00013029 | 1.0433e-05 | 1.5677e-05 | 0.28905
2030-05-04 10:00 | 0.00013214 | 0.00011916 | 0.00012181 | 4.9496e-05 | 1.9833e-05 | 9.0567e-05 | 0.00011366 | 1.2161e-05 | 1.7958e-05 | 0.37179
2030-05-04 11:00 | 0.00013338 | 0.00011916 | 0.00012181 | 4.9078e-05 | 2.188e-05 | 8.8194e-05 | 0.00011698 | 1.0423e-05 | 1.4917e-05 | 0.42562
2030-05-04 12:00 | 0.00014972 | 0.00011916 | 0.00012181 | 4.9956e-05 | 2.0415e-05 | 8.0877e-05 | 6.2649e-05 | 5.2183e-06 | 1.1687e-05 | 0.4697
2030-05-04 13:00 | 0.00014577 | 0.00011916 | 0.00012181 | 5.0207e-05 | 2.8211e-05 | 7.4945e-05 | 9.5359e-05 | 6.9594e-06 | 1.4157e-05 | 0.50347
2030-05-04 14:00 | 0.00012688 | 0.00011916 | 0.00012181 | 4.9956e-05 | 2.7411e-05 | 7.2572e-05 | 7.4846e-05 | 1.2203e-05 | 8.1713e-06 | 0.50478
2030-05-04 15:00 | 0.00011353 | 0.00011916 | 0.00012181 | 5.0082e-05 | 2.0038e-05 | 7.099e-05 | 6.9302e-05 | 3.6696e-05 | 1.1307e-05 | 0.45131
2030-05-04 16:00 | 0.00010622 | 0.00011916 | 0.00012181 | 4.9998e-05 | 2.0163e-05 | 7.1781e-05 | 4.9343e-05 | 4.0262e-05 | 7.3161e-06 | 0.38148
2030-05-04 17:00 | 0.00011642 | 0.00011916 | 0.00012181 | 5.0333e-05 | 2.0159e-05 | 7.3363e-05 | 4.768e-05 | 4.0318e-05 | 6.1759e-06 | 0.27504
2030-05-04 18:00 | 0.00014496 | 0.00011916 | 0.00012181 | 4.9914e-05 | 2.0167e-05 | 8.0482e-05 | 5.8213e-05 | 2.1053e-05 | 8.7414e-06 | 0.1394
2030-05-04 19:00 | 0.00017202 | 0.00011916 | 0.00012181 | 4.9642e-05 | 1.9833e-05 | 7.8109e-05 | 7.9282e-05 | 1.4074e-05 | 6.0809e-06 | 0.039871
2030-05-04 20:00 | 0.00016818 | 0.00011916 | 0.00012181 | 4.9893e-05 | 2.0003e-05 | 7.7911e-05 | 0.00018351 | 1.0571e-05 | 5.2259e-06 | 1e-06
2030-05-04 21:00 | 0.00015607 | 0.00011916 | 0.00012181 | 5.0834e-05 | 2.026e-05 | 6.7826e-05 | 0.00013195 | 1.2364e-05 | 8.2663e-06 | 0
2030-05-04 22:00 | 0.00013578 | 0.00011916 | 0.00012181 | 5.1462e-05 | 2.0322e-05 | 5.3391e-05 | 0.0001885 | 1.4154e-05 | 5.4159e-06 | 0
2030-05-04 23:00 | 0.00010035 | 0.00010427 | 0.00010659 | 5.1504e-05 | 2.0322e-05 | 5.3984e-05 | 0.00022232 | 7.0876e-06 | 8.2663e-06 | 0
2030-05-05 | 7.3206e-05 | 0.00010427 | 0.00010659 | 4.8701e-05 | 2.0256e-05 | 7.1058e-05 | 0.00017353 | 1.4194e-05 | 8.9314e-06 | 0
2030-05-05 01:00 | 5.6313e-05 | 0.00010427 | 0.00010659 | 4.9308e-05 | 2.0528e-05 | 7.1058e-05 | 0.00016078 | 1.7744e-06 | 9.6916e-06 | 0
2030-05-05 02:00 | 4.6485e-05 | 0.00010427 | 0.00010659 | 4.9496e-05 | 2.0194e-05 | 8.0347e-05 | 0.00013306 | 1.4207e-05 | 9.1215e-06 | 0
2030-05-05 03:00 | 4.3793e-05 | 0.00010427 | 0.00010659 | 4.9538e-05 | 2.0256e-05 | 9.3351e-05 | 0.00016799 | 0.00010422 | 1.0452e-05 | 0
2030-05-05 04:00 | 4.3183e-05 | 0.00010427 | 0.00010659 | 4.9433e-05 | 1.9836e-05 | 0.0001103 | 0.00011698 | 9.1665e-05 | 1.4252e-05 | 0
2030-05-05 05:00 | 4.5184e-05 | 0.00010427 | 0.00010659 | 4.9099e-05 | 2.0454e-05 | 0.00013213 | 0.00015357 | 5.4658e-05 | 1.3492e-05 | 0.006485
2030-05-05 06:00 | 5.8635e-05 | 0.00010427 | 0.00010659 | 4.9308e-05 | 2.0066e-05 | 0.00013631 | 0.00010756 | 3.8747e-05 | 1.6153e-05 | 0.068622
2030-05-05 07:00 | 9.3331e-05 | 0.00012661 | 0.00010659 | 4.8827e-05 | 1.9887e-05 | 0.00013283 | 9.6468e-05 | 5.4515e-05 | 1.6153e-05 | 0.20297
2030-05-05 08:00 | 0.0001298 | 0.00013406 | 0.00010659 | 4.9182e-05 | 1.9541e-05 | 0.00012261 | 7.3737e-05 | 1.0547e-05 | 1.8623e-05 | 0.36584
2030-05-05 09:00 | 0.00015051 | 0.00013406 | 0.00012943 | 5.1964e-05 | 2.4307e-05 | 0.00011355 | 8.4271e-05 | 5.2683e-06 | 1.7198e-05 | 0.51903
2030-05-05 10:00 | 0.0001634 | 0.00013406 | 0.00013704 | 5.0646e-05 | 2.7826e-05 | 0.00010868 | 0.00010146 | 1.0521e-05 | 1.5868e-05 | 0.63119
2030-05-05 11:00 | 0.00017194 | 0.00013406 | 0.00013704 | 5.1294e-05 | 2.1755e-05 | 0.00010241 | 0.00016522 | 1.402e-05 | 1.5012e-05 | 0.70905
2030-05-05 12:00 | 0.00018153 | 0.00013406 | 0.00013704 | 5.073e-05 | 1.9588e-05 | 8.8474e-05 | 7.4292e-05 | 1.2266e-05 | 9.5966e-06 | 0.74233
2030-05-05 13:00 | 0.00017759 | 0.00013406 | 0.00013704 | 5.0834e-05 | 1.9953e-05 | 8.6617e-05 | 4.6017e-05 | 1.0518e-05 | 5.986e-06 | 0.73116
2030-05-05 14:00 | 0.0001614 | 0.00013406 | 0.00013704 | 4.776e-05 | 1.9751e-05 | 8.8242e-05 | 6.8193e-05 | 8.7754e-06 | 8.1713e-06 | 0.66515
2030-05-05 15:00 | 0.00014875 | 0.00013406 | 0.00013704 | 4.9663e-05 | 2.0427e-05 | 9.0564e-05 | 3.8255e-05 | 1.0542e-05 | 4.4657e-06 | 0.55966
2030-05-05 16:00 | 0.00014664 | 0.00013406 | 0.00013704 | 4.9559e-05 | 1.9922e-05 | 9.3351e-05 | 3.8255e-05 | 5.2716e-06 | 3.2305e-06 | 0.42349
2030-05-05 17:00 | 0.00015948 | 0.00013406 | 0.00013704 | 4.9663e-05 | 2.0365e-05 | 9.6834e-05 | 5.0452e-05 | 1.2309e-05 | 7.1261e-06 | 0.25397
2030-05-05 18:00 | 0.00018343 | 0.00013406 | 0.00013704 | 4.9454e-05 | 2.0019e-05 | 9.3119e-05 | 7.2628e-05 | 4.2243e-05 | 4.1807e-06 | 0.10864
2030-05-05 19:00 | 0.00019819 | 0.00013406 | 0.00013704 | 4.9203e-05 | 1.9611e-05 | 9.4744e-05 | 7.9836e-05 | 4.5801e-05 | 4.4657e-06 | 0.029176
2030-05-05 20:00 | 0.00018052 | 0.00013406 | 0.00013704 | 4.9433e-05 | 1.965e-05 | 9.1029e-05 | 0.0001508 | 4.0548e-05 | 5.6059e-06 | 2e-06
2030-05-05 21:00 | 0.00014745 | 0.00013406 | 0.00013704 | 4.9496e-05 | 1.9634e-05 | 8.3598e-05 | 0.00012918 | 7.9269e-05 | 3.4205e-06 | 0
2030-05-05 22:00 | 0.00013868 | 0.00013406 | 0.00013704 | 4.9224e-05 | 2.0334e-05 | 7.0826e-05 | 0.00017908 | 0.00035704 | 7.4112e-06 | 0
2030-05-05 23:00 | 0.0001166 | 0.00011916 | 0.00012181 | 4.9559e-05 | 2.033e-05 | 6.9897e-05 | 0.00022398 | 0.00039719 | 2.6604e-06 | 0
2030-05-06 | 8.4354e-05 | 0.00010427 | 0.00010659 | 5.0918e-05 | 2.0042e-05 | 8.0854e-05 | 0.00016078 | 0.00024907 | 6.651e-06 | 0
2030-05-06 01:00 | 6.2247e-05 | 0.00010427 | 0.00010659 | 5.0834e-05 | 2.0233e-05 | 7.3795e-05 | 0.00015967 | 0.00021246 | 8.4563e-06 | 0
2030-05-06 02:00 | 4.8937e-05 | 0.00010427 | 0.00010659 | 5.0876e-05 | 2.085e-05 | 8.5346e-05 | 0.00011809 | 0.00019844 | 6.461e-06 | 0
2030-05-06 03:00 | 4.4324e-05 | 0.00010427 | 0.00010659 | 5.5853e-05 | 2.9951e-05 | 0.00010331 | 0.00013195 | 0.00026983 | 9.2165e-06 | 0
2030-05-06 04:00 | 4.3183e-05 | 0.00010427 | 0.00010659 | 9.2573e-05 | 9.0404e-05 | 0.00012641 | 9.5914e-05 | 0.00023116 | 9.5015e-06 | 0
2030-05-06 05:00 | 4.3293e-05 | 0.00010427 | 0.00010659 | 0.0001469 | 0.00011358 | 0.00010738 | 0.00014304 | 0.00023453 | 1.2067e-05 | 0.006516
2030-05-06 06:00 | 4.5785e-05 | 0.00010427 | 0.00010659 | 0.00018211 | 0.00021669 | 0.00010631 | 5.655e-05 | 0.0002622 | 1.1972e-05 | 0.065777
2030-05-06 07:00 | 6.561e-05 | 0.00012661 | 0.00010659 | 0.00019573 | 0.00024987 | 9.9463e-05 | 6.4312e-05 | 0.00028643 | 1.2447e-05 | 0.19676
2030-05-06 08:00 | 0.0001113 | 0.00013406 | 0.00010659 | 0.0001666 | 0.00022432 | 9.6255e-05 | 8.6489e-05 | 0.00024284 | 1.6248e-05 | 0.35361
2030-05-06 09:00 | 0.00015966 | 0.00013406 | 0.00012943 | 0.00023169 | 0.0002445 | 8.9838e-05 | 7.3737e-05 | 0.00024643 | 1.5487e-05 | 0.49484
2030-05-06 10:00 | 0.00018523 | 0.00013406 | 0.00013704 | 0.00018874 | 0.00024497 | 8.7699e-05 | 9.037e-05 | 0.00023772 | 1.6533e-05 | 0.59938
2030-05-06 11:00 | 0.00020535 | 0.00013406 | 0.00013704 | 0.00016298 | 0.00019659 | 8.2993e-05 | 8.7043e-05 | 0.00025517 | 1.5012e-05 | 0.6579
2030-05-06 12:00 | 0.00020796 | 0.00013406 | 0.00013704 | 0.00016369 | 0.0001124 | 7.8929e-05 | 6.9302e-05 | 0.00025002 | 5.4444e-05 | 0.67862
2030-05-06 13:00 | 0.00016878 | 0.00013406 | 0.00013704 | 0.00017404 | 0.00010686 | 8.171e-05 | 5.9877e-05 | 0.00022402 | 0.00011649 | 0.66715
2030-05-06 14:00 | 0.00013633 | 0.00013406 | 0.00013704 | 0.00020401 | 0.00010932 | 7.8501e-05 | 6.3203e-05 | 0.00022241 | 0.00011582 | 0.60149
2030-05-06 15:00 | 0.0001211 | 0.00013406 | 0.00013704 | 0.00016166 | 7.6821e-05 | 8.4276e-05 | 3.9363e-05 | 0.00019107 | 0.00011905 | 0.49473
2030-05-06 16:00 | 0.00010738 | 0.00013406 | 0.00013704 | 0.00019876 | 3.1361e-05 | 8.8768e-05 | 3.4374e-05 | 0.00012465 | 0.00011487 | 0.34809
2030-05-06 17:00 | 0.00011184 | 0.00013406 | 0.00013704 | 0.00019075 | 2.6148e-05 | 8.941e-05 | 3.6592e-05 | 8.7988e-06 | 0.00011753 | 0.19912
2030-05-06 18:00 | 0.00013765 | 0.00013406 | 0.00013704 | 0.00017789 | 2.7624e-05 | 8.9624e-05 | 3.8809e-05 | 0 | 0.00011753 | 0.083018
2030-05-06 19:00 | 0.00016104 | 0.00013406 | 0.00013704 | 0.00017931 | 2.7205e-05 | 9.3688e-05 | 6.9857e-05 | 0 | 0.00011772 | 0.020216
2030-05-06 20:00 | 0.00015484 | 0.00013406 | 0.00013704 | 0.0001836 | 2.3771e-05 | 8.9624e-05 | 0.00014304 | 1.7727e-06 | 0.00011791 | 1.7e-05
2030-05-06 21:00 | 0.00014403 | 0.00013406 | 0.00013704 | 0.00015208 | 2.0893e-05 | 8.4276e-05 | 0.00012086 | 8.1186e-05 | 0.00011772 | 0
2030-05-06 22:00 | 0.00012775 | 0.00013406 | 0.00013704 | 0.00011035 | 2.0353e-05 | 7.187e-05 | 0.00015468 | 0.00016577 | 0.00011782 | 0
2030-05-06 23:00 | 9.4052e-05 | 0.00011916 | 0.00012181 | 0.00010706 | 2.1142e-05 | 6.8662e-05 | 0.00019405 | 0.00016566 | 0.00011725 | 0
2030-05-07 | 6.6631e-05 | 8.9373e-05 | 9.136e-05 | 0.00011041 | 2.0788e-05 | 7.4301e-05 | 0.00017021 | 0.00016222 | 0.0001201 | 0
2030-05-07 01:00 | 4.9207e-05 | 8.9373e-05 | 9.136e-05 | 9.2426e-05 | 2.0932e-05 | 7.6946e-05 | 0.00014803 | 0.00014642 | 0.00011886 | 0
2030-05-07 02:00 | 4.4324e-05 | 8.9373e-05 | 9.136e-05 | 7.8709e-05 | 2.1002e-05 | 8.44e-05 | 0.00012474 | 0.00015686 | 0.00012095 | 0
2030-05-07 03:00 | 4.3143e-05 | 8.9373e-05 | 9.136e-05 | 7.9441e-05 | 6.1137e-05 | 9.6904e-05 | 0.0001386 | 0.0001409 | 0.00012143 | 0
2030-05-07 04:00 | 4.4104e-05 | 8.9373e-05 | 9.136e-05 | 9.4245e-05 | 0.00014598 | 0.00011181 | 9.6468e-05 | 0.00014584 | 0.00012133 | 0
2030-05-07 05:00 | 5.268e-05 | 8.9373e-05 | 9.136e-05 | 0.00013073 | 0.00022088 | 0.00012913 | 0.00014359 | 0.00015962 | 0.00012048 | 0.007052
2030-05-07 06:00 | 9.2981e-05 | 8.9373e-05 | 9.136e-05 | 0.00017396 | 0.00017726 | 0.00013682 | 3.8809e-05 | 0.00015422 | 0.00011972 | 0.064071
2030-05-07 07:00 | 0.00012982 | 0.00011172 | 9.136e-05 | 0.00013933 | 0.00023894 | 0.00013345 | 5.5442e-05 | 0.00013135 | 0.0001201 | 0.18808
2030-05-07 08:00 | 0.00013757 | 0.00011916 | 9.136e-05 | 0.00012601 | 0.00023712 | 0.0001248 | 3.8809e-05 | 0.00024452 | 0.00012352 | 0.34566
2030-05-07 09:00 | 0.00013607 | 0.00011916 | 0.0001142 | 0.00016683 | 0.00026499 | 0.0001171 | 5.4332e-05 | 0.00021989 | 0.00012133 | 0.49655
2030-05-07 10:00 | 0.00013214 | 0.00011916 | 0.00012181 | 0.000152 | 0.00045204 | 0.00010748 | 5.1006e-05 | 0.00029264 | 0.00012171 | 0.61074
2030-05-07 11:00 | 0.00013338 | 0.00011916 | 0.00012181 | 0.00018098 | 0.00035038 | 0.00010412 | 5.5996e-05 | 0.00022828 | 0.00012057 | 0.68488
2030-05-07 12:00 | 0.00014972 | 0.00011916 | 0.00012181 | 0.00015129 | 0.00039293 | 9.8587e-05 | 4.1027e-05 | 0.00024733 | 0.00012076 | 0.71774
2030-05-07 13:00 | 0.00014577 | 0.00011916 | 0.00012181 | 0.00015119 | 0.00029728 | 9.6904e-05 | 3.6037e-05 | 0.00023689 | 0.00011677 | 0.70548
2030-05-07 14:00 | 0.00012688 | 0.00011916 | 0.00012181 | 0.00017444 | 0.00024591 | 9.5942e-05 | 3.5482e-05 | 0.00020393 | 0.00011649 | 0.64239
2030-05-07 15:00 | 0.00011353 | 0.00011916 | 0.00012181 | 0.00017375 | 9.0676e-05 | 9.8828e-05 | 2.4949e-05 | 0.00019346 | 0.0001181 | 0.52126
2030-05-07 16:00 | 0.00010622 | 0.00011916 | 0.00012181 | 0.00019596 | 3.4375e-05 | 9.9309e-05 | 2.1622e-05 | 6.1093e-05 | 0.00011877 | 0.36864
2030-05-07 17:00 | 0.00011642 | 0.00011916 | 0.00012181 | 0.00018694 | 2.5977e-05 | 0.00010171 | 3.3819e-05 | 0 | 0.00011791 | 0.21924
2030-05-07 18:00 | 0.00014496 | 0.00011916 | 0.00012181 | 0.00018778 | 2.5527e-05 | 0.00010123 | 3.0493e-05 | 1.7512e-06 | 0.00011696 | 0.10663
2030-05-07 19:00 | 0.00017202 | 0.00011916 | 0.00012181 | 0.00015342 | 2.7585e-05 | 0.00010027 | 3.4374e-05 | 0 | 0.00011791 | 0.031931
2030-05-07 20:00 | 0.00016818 | 0.00011916 | 0.00012181 | 0.00017101 | 2.4284e-05 | 9.3778e-05 | 5.9877e-05 | 0 | 0.00011801 | 0.000299
2030-05-07 21:00 | 0.00015607 | 0.00011916 | 0.00012181 | 0.00016277 | 2.2816e-05 | 8.1034e-05 | 7.6509e-05 | 8.1966e-05 | 0.00011763 | 0
2030-05-07 22:00 | 0.00013578 | 0.00011916 | 0.00012181 | 0.00010817 | 2.2835e-05 | 7.0935e-05 | 0.000163 | 0.00015863 | 0.00011734 | 0
2030-05-07 23:00 | 0.00010035 | 0.00010427 | 0.00010659 | 0.00010813 | 2.2462e-05 | 6.829e-05 | 0.00017575 | 0.00019491 | 0.00011744 | 0
2030-05-08 | 6.6631e-05 | 8.9373e-05 | 9.136e-05 | 0.00011001 | 2.2641e-05 | 8.0093e-05 | 0.00014359 | 0.0001462 | 0.00011734 | 0
2030-05-08 01:00 | 4.9207e-05 | 8.9373e-05 | 9.136e-05 | 8.5484e-05 | 2.2517e-05 | 8.3265e-05 | 0.00010478 | 0.00014956 | 0.00011744 | 0
2030-05-08 02:00 | 4.4324e-05 | 8.9373e-05 | 9.136e-05 | 6.6141e-05 | 2.2932e-05 | 9.1195e-05 | 0.00010977 | 0.0001563 | 0.00012475 | 0
2030-05-08 03:00 | 4.3143e-05 | 8.9373e-05 | 9.136e-05 | 7.9984e-05 | 6.4233e-05 | 0.00010494 | 0.00010756 | 0.00014221 | 0.0001182 | 0
2030-05-08 04:00 | 4.4104e-05 | 8.9373e-05 | 9.136e-05 | 9.3074e-05 | 0.00019349 | 0.00012239 | 4.9343e-05 | 0.00013847 | 0.00011991 | 0
2030-05-08 05:00 | 5.268e-05 | 8.9373e-05 | 9.136e-05 | 0.00012264 | 0.00024512 | 0.00014353 | 9.7022e-05 | 0.00013827 | 0.00011649 | 0.009367
2030-05-08 06:00 | 9.2981e-05 | 8.9373e-05 | 9.136e-05 | 0.00017766 | 0.00023151 | 0.00015199 | 1.7187e-05 | 0.00020671 | 0.00012057 | 0.071585
2030-05-08 07:00 | 0.00012982 | 0.00011172 | 9.136e-05 | 0.00015612 | 0.00031025 | 0.00015358 | 3.1047e-05 | 0.00025267 | 0.00012105 | 0.20655
2030-05-08 08:00 | 0.00013757 | 0.00011916 | 9.136e-05 | 0.00011898 | 0.000309 | 0.00014036 | 3.4928e-05 | 0.00022844 | 0.00011687 | 0.36322
2030-05-08 09:00 | 0.00013607 | 0.00011916 | 0.0001142 | 0.00016835 | 0.00031237 | 0.00013032 | 2.9384e-05 | 0.00020429 | 0.00012038 | 0.50259
2030-05-08 10:00 | 0.00013214 | 0.00011916 | 0.00012181 | 0.00014769 | 0.00045762 | 0.00012159 | 3.1047e-05 | 0.00030482 | 0.00012019 | 0.61055
2030-05-08 11:00 | 0.00013338 | 0.00011916 | 0.00012181 | 0.00015096 | 0.00038254 | 0.00011578 | 3.8809e-05 | 0.00021088 | 0.00011468 | 0.68621
2030-05-08 12:00 | 0.00014972 | 0.00011916 | 0.00012181 | 0.00019324 | 0.00014936 | 0.00011155 | 2.7721e-05 | 0.00020399 | 0.00011886 | 0.72342
2030-05-08 13:00 | 0.00014577 | 0.00011916 | 0.00012181 | 0.00015457 | 0.00013443 | 0.00010996 | 1.8296e-05 | 0.00021424 | 0.00011839 | 0.71628
2030-05-08 14:00 | 0.00012688 | 0.00011916 | 0.00012181 | 0.00016392 | 0.00012159 | 0.00010811 | 5.5435e-07 | 0.00016299 | 0.0001182 | 0.6642
2030-05-08 15:00 | 0.00011353 | 0.00011916 | 0.00012181 | 0.0001648 | 8.8109e-05 | 0.00010785 | 5.9322e-05 | 4.1258e-05 | 0.00011829 | 0.57335
2030-05-08 16:00 | 0.00010622 | 0.00011916 | 0.00012181 | 0.00019345 | 3.2522e-05 | 0.0001097 | 3.8255e-05 | 1.7228e-06 | 0.00011858 | 0.44358
2030-05-08 17:00 | 0.00011642 | 0.00011916 | 0.00012181 | 0.0001597 | 2.6979e-05 | 0.00010732 | 1.4969e-05 | 0 | 0.0001182 | 0.29748
2030-05-08 18:00 | 0.00014496 | 0.00011916 | 0.00012181 | 0.00017228 | 2.717e-05 | 0.00010758 | 2.2731e-05 | 0 | 0.00011829 | 0.1477
2030-05-08 19:00 | 0.00017202 | 0.00011916 | 0.00012181 | 0.00018381 | 2.6358e-05 | 0.00010679 | 2.1622e-05 | 0 | 0.0001181 | 0.041987
2030-05-08 20:00 | 0.00016818 | 0.00011916 | 0.00012181 | 0.0001459 | 2.635e-05 | 0.00010018 | 2.384e-05 | 1.7278e-06 | 0.00011753 | 0.000686
2030-05-08 21:00 | 0.00015607 | 0.00011916 | 0.00012181 | 0.00012701 | 2.5935e-05 | 8.4851e-05 | 3.6592e-05 | 0 | 0.0001181 | 0
2030-05-08 22:00 | 0.00013578 | 0.00011916 | 0.00012181 | 0.00010731 | 2.2757e-05 | 7.5599e-05 | 6.4867e-05 | 0.00022855 | 0.00011744 | 0
2030-05-08 23:00 | 0.00010035 | 0.00010427 | 0.00010659 | 0.00011031 | 2.071e-05 | 7.5071e-05 | 9.8686e-05 | 0.00017716 | 0.00011782 | 0
2030-05-09 | 6.6631e-05 | 8.9373e-05 | 9.136e-05 | 9.711e-05 | 2.0252e-05 | 8.0233e-05 | 6.9302e-05 | 0.00016697 | 0.00011677 | 0
2030-05-09 01:00 | 4.9207e-05 | 8.9373e-05 | 9.136e-05 | 6.6894e-05 | 2.0198e-05 | 8.3411e-05 | 4.4907e-05 | 0.00014298 | 0.00011639 | 0
2030-05-09 02:00 | 4.4324e-05 | 8.9373e-05 | 9.136e-05 | 6.6308e-05 | 2.0811e-05 | 9.1355e-05 | 4.3799e-05 | 0.00012411 | 0.00011668 | 0
2030-05-09 03:00 | 4.3143e-05 | 8.9373e-05 | 9.136e-05 | 6.0328e-05 | 5.9071e-05 | 0.00010512 | 3.9918e-05 | 0.0001702 | 0.00012257 | 0
2030-05-09 04:00 | 4.4104e-05 | 8.9373e-05 | 9.136e-05 | 8.4982e-05 | 0.00020007 | 0.0001226 | 3.8255e-05 | 0.00026766 | 0.00011677 | 0
2030-05-09 05:00 | 5.268e-05 | 8.9373e-05 | 9.136e-05 | 0.0001346 | 0.00028391 | 0.00014378 | 3.3265e-05 | 0.00021605 | 0.00011706 | 0.011632
2030-05-09 06:00 | 9.2981e-05 | 8.9373e-05 | 9.136e-05 | 0.00014525 | 0.00036319 | 0.00015226 | 2.7167e-05 | 0.00025334 | 0.00012143 | 0.076234
2030-05-09 07:00 | 0.00012982 | 0.00011172 | 9.136e-05 | 0.0001432 | 0.00036044 | 0.00015385 | 8.8707e-06 | 0.0002618 | 0.00011782 | 0.20636
2030-05-09 08:00 | 0.00013757 | 0.00011916 | 9.136e-05 | 0.00015244 | 0.00030601 | 0.00014061 | 2.6612e-05 | 0.00022073 | 0.00012133 | 0.35887
2030-05-09 09:00 | 0.00013607 | 0.00011916 | 0.0001142 | 0.00019131 | 0.00045733 | 0.00013054 | 9.4805e-05 | 0.00021734 | 0.00012105 | 0.49472
2030-05-09 10:00 | 0.00013214 | 0.00011916 | 0.00012181 | 0.0001588 | 0.00032262 | 0.00012181 | 2.1622e-05 | 0.00021553 | 0.00011829 | 0.59889
2030-05-09 11:00 | 0.00013338 | 0.00011916 | 0.00012181 | 0.00014274 | 0.00018311 | 0.00011598 | 6.0986e-05 | 0.00024294 | 0.00012228 | 0.6631
2030-05-09 12:00 | 0.00014972 | 0.00011916 | 0.00012181 | 0.00022159 | 0.00014354 | 0.00011174 | 1.6632e-05 | 0.00023974 | 0.00011943 | 0.69517
2030-05-09 13:00 | 0.00014577 | 0.00011916 | 0.00012181 | 0.00018236 | 0.00013266 | 0.00011016 | 2.5503e-05 | 0.00023139 | 0.00011981 | 0.69115
2030-05-09 14:00 | 0.00012688 | 0.00011916 | 0.00012181 | 0.00019713 | 0.0001245 | 0.0001083 | 1.1088e-05 | 0.00021448 | 0.00011886 | 0.62943
2030-05-09 15:00 | 0.00011353 | 0.00011916 | 0.00012181 | 0.00021733 | 7.7575e-05 | 0.00010804 | 4.2136e-05 | 0.00022498 | 0.00011905 | 0.52551
2030-05-09 16:00 | 0.00010622 | 0.00011916 | 0.00012181 | 0.00021714 | 3.4422e-05 | 0.00010989 | 0 | 0.00010667 | 0.00011896 | 0.39358
2030-05-09 17:00 | 0.00011642 | 0.00011916 | 0.00012181 | 0.00018565 | 2.8514e-05 | 0.00010751 | 6.8193e-05 | 5.1633e-06 | 0.00011858 | 0.25716
2030-05-09 18:00 | 0.00014496 | 0.00011916 | 0.00012181 | 0.00018807 | 2.837e-05 | 0.00010777 | 1.6078e-05 | 0 | 0.00011915 | 0.11861
2030-05-09 19:00 | 0.00017202 | 0.00011916 | 0.00012181 | 0.00017613 | 2.9555e-05 | 0.00010698 | 2.4949e-05 | 1.7211e-06 | 0.00011554 | 0.035688
2030-05-09 20:00 | 0.00016818 | 0.00011916 | 0.00012181 | 0.00020723 | 2.7962e-05 | 0.00010036 | 1.7187e-05 | 0 | 0.00011525 | 0.001479
2030-05-09 21:00 | 0.00015607 | 0.00011916 | 0.00012181 | 0.00018366 | 2.3107e-05 | 8.5e-05 | 2.6057e-05 | 2.5793e-05 | 0.00011525 | 0
2030-05-09 22:00 | 0.00013578 | 0.00011916 | 0.00012181 | 0.00010807 | 2.2606e-05 | 7.5732e-05 | 5.4887e-05 | 0.00040403 | 0.00011886 | 0
2030-05-09 23:00 | 0.00010035 | 0.00010427 | 0.00010659 | 0.00010671 | 2.3286e-05 | 7.5202e-05 | 8.4826e-05 | 0.00025363 | 0.00011782 | 0
2030-05-10 | 8.4354e-05 | 0.00010427 | 0.00010659 | 0.00010721 | 2.2959e-05 | 8.2348e-05 | 6.154e-05 | 0.00025048 | 0.00011867 | 0
2030-05-10 01:00 | 6.2247e-05 | 0.00010427 | 0.00010659 | 0.00010897 | 2.2738e-05 | 7.5159e-05 | 5.0452e-05 | 0.00024216 | 0.00012323 | 0
2030-05-10 02:00 | 4.8937e-05 | 0.00010427 | 0.00010659 | 0.00010516 | 2.3018e-05 | 8.6923e-05 | 3.8255e-05 | 0.00026823 | 0.00012295 | 0
2030-05-10 03:00 | 4.4324e-05 | 0.00010427 | 0.00010659 | 7.8876e-05 | 2.8654e-05 | 0.00010522 | 3.5482e-05 | 0.00023738 | 0.00012551 | 0
2030-05-10 04:00 | 4.3183e-05 | 0.00010427 | 0.00010659 | 0.00011093 | 0.00013987 | 0.00012875 | 2.4949e-05 | 0.000222 | 0.00012371 | 0
2030-05-10 05:00 | 4.3293e-05 | 0.00010427 | 0.00010659 | 0.00017749 | 0.00021874 | 0.00010936 | 2.883e-05 | 0.00020649 | 0.00012304 | 0.006018
2030-05-10 06:00 | 4.5785e-05 | 0.00010427 | 0.00010659 | 0.0002029 | 0.00018218 | 0.00010827 | 2.4949e-05 | 0.00023598 | 0.00012266 | 0.052263
2030-05-10 07:00 | 6.561e-05 | 0.00012661 | 0.00010659 | 0.00020959 | 0.0002167 | 0.0001013 | 1.8296e-05 | 0.00023424 | 0.00012647 | 0.13122
2030-05-10 08:00 | 0.0001113 | 0.00013406 | 0.00010659 | 0.00018648 | 0.00022604 | 9.8034e-05 | 4.5462e-05 | 0.00020484 | 0.00012171 | 0.22629
2030-05-10 09:00 | 0.00015966 | 0.00013406 | 0.00012943 | 0.0002236 | 0.00022143 | 9.1498e-05 | 5.0452e-05 | 0.00020479 | 0.00012171 | 0.33876
2030-05-10 10:00 | 0.00018523 | 0.00013406 | 0.00013704 | 0.00019907 | 0.00019686 | 8.9319e-05 | 3.1602e-05 | 0.00026528 | 0.0001257 | 0.42713
2030-05-10 11:00 | 0.00020535 | 0.00013406 | 0.00013704 | 0.00018795 | 0.00010434 | 8.4527e-05 | 4.2136e-05 | 0.00022381 | 0.00012238 | 0.48663
2030-05-10 12:00 | 0.00020796 | 0.00013406 | 0.00013704 | 0.00021365 | 6.722e-05 | 8.0387e-05 | 4.8234e-05 | 0.00024456 | 0.000122 | 0.49329
2030-05-10 13:00 | 0.00016878 | 0.00013406 | 0.00013704 | 0.00020256 | 3.2674e-05 | 8.322e-05 | 4.7125e-05 | 0.00018053 | 0.00012 | 0.48082
2030-05-10 14:00 | 0.00013633 | 0.00013406 | 0.00013704 | 0.00021517 | 3.5447e-05 | 7.9952e-05 | 5.655e-05 | 2.6086e-05 | 0.00012437 | 0.47126
2030-05-10 15:00 | 0.0001211 | 0.00013406 | 0.00013704 | 0.0001787 | 2.7403e-05 | 8.5834e-05 | 3.7146e-05 | 0 | 0.0001201 | 0.446
2030-05-10 16:00 | 0.00010738 | 0.00013406 | 0.00013704 | 0.00020357 | 2.6692e-05 | 9.0409e-05 | 3.7146e-05 | 0 | 0.00012295 | 0.39078
2030-05-10 17:00 | 0.00011184 | 0.00013406 | 0.00013704 | 0.00019796 | 2.8059e-05 | 9.1062e-05 | 3.6592e-05 | 1.7445e-06 | 0.00011867 | 0.27776
2030-05-10 18:00 | 0.00013765 | 0.00013406 | 0.00013704 | 0.00019031 | 2.6777e-05 | 9.128e-05 | 3.6037e-05 | 0 | 0.00011886 | 0.14545
2030-05-10 19:00 | 0.00016104 | 0.00013406 | 0.00013704 | 0.00010836 | 2.5356e-05 | 9.5419e-05 | 4.8234e-05 | 0 | 0.00012219 | 0.04381
2030-05-10 20:00 | 0.00015484 | 0.00013406 | 0.00013704 | 0.00010748 | 2.5791e-05 | 9.128e-05 | 7.7618e-05 | 1.746e-06 | 0.00011867 | 0.002459
2030-05-10 21:00 | 0.00014403 | 0.00013406 | 0.00013704 | 0.00010786 | 2.3938e-05 | 8.5834e-05 | 9.5914e-05 | 0 | 0.00011858 | 0
2030-05-10 22:00 | 0.00012775 | 0.00013406 | 0.00013704 | 0.00011026 | 2.287e-05 | 7.3198e-05 | 0.0001885 | 0 | 0.00012086 | 0
2030-05-10 23:00 | 9.4052e-05 | 0.00011916 | 0.00012181 | 0.00010225 | 2.4509e-05 | 6.9931e-05 | 0.0001763 | 1.7544e-06 | 0.00012029 | 0
2030-05-11 | 6.6631e-05 | 8.9373e-05 | 9.136e-05 | 6.8943e-05 | 2.3367e-05 | 4.8193e-05 | 0.00019959 | 0 | 0.00012181 | 0
2030-05-11 01:00 | 4.9207e-05 | 8.9373e-05 | 9.136e-05 | 6.6183e-05 | 2.2854e-05 | 4.8827e-05 | 0.00016355 | 4.2086e-05 | 0.00012247 | 0
2030-05-11 02:00 | 4.4324e-05 | 8.9373e-05 | 9.136e-05 | 5.9094e-05 | 2.4859e-05 | 5.2474e-05 | 0.00010534 | 2.458e-05 | 0.00012048 | 0
2030-05-11 03:00 | 4.3143e-05 | 8.9373e-05 | 9.136e-05 | 5.3239e-05 | 2.3138e-05 | 6.1668e-05 | 0.00017908 | 1.0525e-05 | 0.00012428 | 0
2030-05-11 04:00 | 4.4104e-05 | 8.9373e-05 | 9.136e-05 | 5.0144e-05 | 2.5768e-05 | 7.5302e-05 | 0.0001009 | 1.2256e-05 | 0.00012285 | 0
2030-05-11 05:00 | 5.268e-05 | 8.9373e-05 | 9.136e-05 | 4.9977e-05 | 2.3344e-05 | 9.8764e-05 | 0.00015745 | 1.7445e-06 | 0.00012238 | 0.007004
2030-05-11 06:00 | 9.2981e-05 | 8.9373e-05 | 9.136e-05 | 4.9998e-05 | 2.3025e-05 | 0.00010368 | 7.8727e-05 | 4.1828e-05 | 0.00012428 | 0.0517
2030-05-11 07:00 | 0.00012982 | 0.00011172 | 9.136e-05 | 5.0123e-05 | 2.5166e-05 | 9.7021e-05 | 0.00013805 | 4.8661e-05 | 0.00012589 | 0.14721
2030-05-11 08:00 | 0.00013757 | 0.00011916 | 9.136e-05 | 5.0353e-05 | 2.3278e-05 | 8.9094e-05 | 8.538e-05 | 1.2119e-05 | 0.00012846 | 0.30162
2030-05-11 09:00 | 0.00013607 | 0.00011916 | 0.0001142 | 5.0249e-05 | 2.4851e-05 | 8.0375e-05 | 0.00015468 | 1.7312e-06 | 0.0001278 | 0.45716
2030-05-11 10:00 | 0.00013214 | 0.00011916 | 0.00012181 | 5.0186e-05 | 3.4154e-05 | 7.2607e-05 | 0.00013195 | 1.2091e-05 | 0.0001277 | 0.57749
2030-05-11 11:00 | 0.00013338 | 0.00011916 | 0.00012181 | 5.0751e-05 | 3.1621e-05 | 7.0705e-05 | 0.00011643 | 1.0357e-05 | 0.00012333 | 0.62695
2030-05-11 12:00 | 0.00014972 | 0.00011916 | 0.00012181 | 5.1817e-05 | 2.9318e-05 | 6.4839e-05 | 5.2115e-05 | 1.2098e-05 | 0.00012228 | 0.60482
2030-05-11 13:00 | 0.00014577 | 0.00011916 | 0.00012181 | 5.1441e-05 | 2.7259e-05 | 6.0083e-05 | 0.0001253 | 3.4605e-06 | 0.00012361 | 0.56418
2030-05-11 14:00 | 0.00012688 | 0.00011916 | 0.00012181 | 4.9308e-05 | 2.6913e-05 | 5.8181e-05 | 9.3141e-05 | 8.6654e-06 | 0.00011962 | 0.51696
2030-05-11 15:00 | 0.00011353 | 0.00011916 | 0.00012181 | 5.0625e-05 | 2.9042e-05 | 5.6912e-05 | 5.7105e-05 | 2.6091e-05 | 0.00012219 | 0.46609
2030-05-11 16:00 | 0.00010622 | 0.00011916 | 0.00012181 | 5.1754e-05 | 2.7593e-05 | 5.7547e-05 | 3.6037e-05 | 4.0138e-05 | 0.00011877 | 0.38396
2030-05-11 17:00 | 0.00011642 | 0.00011916 | 0.00012181 | 5.1169e-05 | 2.4936e-05 | 5.8815e-05 | 5.7105e-05 | 3.3246e-05 | 0.00012285 | 0.26381
2030-05-11 18:00 | 0.00014496 | 0.00011916 | 0.00012181 | 5.0625e-05 | 2.5519e-05 | 6.4522e-05 | 8.1499e-05 | 1.2281e-05 | 0.00011839 | 0.12962
2030-05-11 19:00 | 0.00017202 | 0.00011916 | 0.00012181 | 5.0353e-05 | 2.4109e-05 | 6.2619e-05 | 8.0945e-05 | 1.2313e-05 | 0.00012152 | 0.037857
2030-05-11 20:00 | 0.00016818 | 0.00011916 | 0.00012181 | 5.0604e-05 | 2.5585e-05 | 6.2461e-05 | 0.00018462 | 0 | 0.00011772 | 0.002029
2030-05-11 21:00 | 0.00015607 | 0.00011916 | 0.00012181 | 5.1943e-05 | 2.3798e-05 | 5.4376e-05 | 0.00013361 | 1.2359e-05 | 0.00011744 | 0
2030-05-11 22:00 | 0.00013578 | 0.00011916 | 0.00012181 | 5.2215e-05 | 2.3946e-05 | 4.2803e-05 | 0.00017464 | 1.2403e-05 | 0.00012114 | 0
2030-05-11 23:00 | 0.00010035 | 0.00010427 | 0.00010659 | 5.0416e-05 | 2.5472e-05 | 4.3279e-05 | 0.00021622 | 1.0663e-05 | 0.00012105 | 0
2030-05-12 | 7.3206e-05 | 0.00010427 | 0.00010659 | 5.0688e-05 | 2.4078e-05 | 3.7459e-05 | 0.00016244 | 5.1553e-05 | 0.00012209 | 0
2030-05-12 01:00 | 5.6313e-05 | 0.00010427 | 0.00010659 | 5.0667e-05 | 2.6381e-05 | 3.8553e-05 | 0.00017353 | 0.0001173 | 0.000122 | 0
2030-05-12 02:00 | 4.6485e-05 | 0.00010427 | 0.00010659 | 5.0144e-05 | 2.3938e-05 | 4.1229e-05 | 0.0001508 | 8.1853e-05 | 0.00012295 | 0
2030-05-12 03:00 | 4.3793e-05 | 0.00010427 | 0.00010659 | 5.004e-05 | 2.3794e-05 | 4.9864e-05 | 0.00015413 | 4.8069e-05 | 0.00012333 | 0
2030-05-12 04:00 | 4.3183e-05 | 0.00010427 | 0.00010659 | 4.9852e-05 | 2.6059e-05 | 5.7648e-05 | 0.00015468 | 1.2448e-05 | 0.00012542 | 0
2030-05-12 05:00 | 4.5184e-05 | 0.00010427 | 0.00010659 | 4.9726e-05 | 2.4497e-05 | 7.212e-05 | 0.00014248 | 5.3216e-06 | 0.00012342 | 0.003622
2030-05-12 06:00 | 5.8635e-05 | 0.00010427 | 0.00010659 | 5.2403e-05 | 2.562e-05 | 7.7593e-05 | 0.00014637 | 5.3216e-06 | 0.00012361 | 0.037243
2030-05-12 07:00 | 9.3331e-05 | 0.00012661 | 0.00010659 | 5.3406e-05 | 2.3659e-05 | 7.3336e-05 | 0.00010645 | 1.0618e-05 | 0.00012333 | 0.10144
2030-05-12 08:00 | 0.0001298 | 0.00013406 | 0.00010659 | 5.1294e-05 | 2.5406e-05 | 6.5918e-05 | 0.00015413 | 1.0583e-05 | 0.00012589 | 0.23154
2030-05-12 09:00 | 0.00015051 | 0.00013406 | 0.00012943 | 4.9747e-05 | 2.4078e-05 | 6.2877e-05 | 0.00015246 | 1.2323e-05 | 0.0001258 | 0.38345
2030-05-12 10:00 | 0.0001634 | 0.00013406 | 0.00013704 | 4.9162e-05 | 2.3713e-05 | 5.6796e-05 | 0.00014138 | 1.7561e-06 | 0.00012713 | 0.47037
2030-05-12 11:00 | 0.00017194 | 0.00013406 | 0.00013704 | 4.9872e-05 | 2.5387e-05 | 5.3634e-05 | 0.00010756 | 3.8659e-05 | 0.00012342 | 0.48435
2030-05-12 12:00 | 0.00018153 | 0.00013406 | 0.00013704 | 4.981e-05 | 2.3488e-05 | 4.5607e-05 | 8.6489e-05 | 4.3969e-05 | 0.0001238 | 0.42823
2030-05-12 13:00 | 0.00017759 | 0.00013406 | 0.00013704 | 4.9684e-05 | 2.4665e-05 | 4.658e-05 | 0.00010645 | 1.2321e-05 | 0.00012076 | 0.3656
2030-05-12 14:00 | 0.0001614 | 0.00013406 | 0.00013704 | 4.9705e-05 | 2.4754e-05 | 4.4756e-05 | 8.9261e-05 | 1.2329e-05 | 0.00012095 | 0.26651
2030-05-12 15:00 | 0.00014875 | 0.00013406 | 0.00013704 | 5.0019e-05 | 2.395e-05 | 4.2567e-05 | 4.4353e-05 | 1.0591e-05 | 0.00012323 | 0.20452
2030-05-12 16:00 | 0.00014664 | 0.00013406 | 0.00013704 | 5.0249e-05 | 2.6098e-05 | 4.2688e-05 | 8.039e-05 | 1.2386e-05 | 0.00011962 | 0.17685
2030-05-12 17:00 | 0.00015948 | 0.00013406 | 0.00013704 | 5.165e-05 | 2.4183e-05 | 4.5972e-05 | 5.1561e-05 | 0 | 0.00012323 | 0.12938
2030-05-12 18:00 | 0.00018343 | 0.00013406 | 0.00013704 | 5.1357e-05 | 2.3573e-05 | 4.7553e-05 | 8.1499e-05 | 1.0641e-05 | 0.00012086 | 0.08222
2030-05-12 19:00 | 0.00019819 | 0.00013406 | 0.00013704 | 4.8848e-05 | 2.5399e-05 | 4.5972e-05 | 8.2608e-05 | 1.2453e-05 | 0.00011772 | 0.036853
2030-05-12 20:00 | 0.00018052 | 0.00013406 | 0.00013704 | 4.9998e-05 | 2.3495e-05 | 4.8405e-05 | 0.00012474 | 4.4589e-05 | 0.00011639 | 0.003549
2030-05-12 21:00 | 0.00014745 | 0.00013406 | 0.00013704 | 5.0416e-05 | 2.5585e-05 | 4.2932e-05 | 0.00013971 | 9.2779e-05 | 0.00011734 | 0
2030-05-12 22:00 | 0.00013868 | 0.00013406 | 0.00013704 | 5.0416e-05 | 2.4156e-05 | 3.6486e-05 | 0.00016078 | 0.00048522 | 0.00011345 | 0
2030-05-12 23:00 | 0.0001166 | 0.00011916 | 0.00012181 | 5.0583e-05 | 2.5488e-05 | 3.9526e-05 | 0.000214 | 0.00043432 | 0.00011734 | 0
2030-05-13 | 8.4354e-05 | 0.00010427 | 0.00010659 | 5.0103e-05 | 2.4311e-05 | 3.3043e-05 | 0.00016078 | 0.00023222 | 0.00011734 | 0
2030-05-13 01:00 | 6.2247e-05 | 0.00010427 | 0.00010659 | 5.0103e-05 | 2.635e-05 | 3.4934e-05 | 0.00015856 | 0.0002838 | 0.00012029 | 0
2030-05-13 02:00 | 4.8937e-05 | 0.00010427 | 0.00010659 | 5.0897e-05 | 2.4505e-05 | 4.3792e-05 | 0.00013417 | 0.00026244 | 0.00011696 | 0
2030-05-13 03:00 | 4.4324e-05 | 0.00010427 | 0.00010659 | 5.9784e-05 | 2.4742e-05 | 5.8024e-05 | 0.00013694 | 0.00024623 | 0.00011972 | 0
2030-05-13 04:00 | 4.3183e-05 | 0.00010427 | 0.00010659 | 0.00010543 | 2.5923e-05 | 6.8176e-05 | 0.00013583 | 0.00021035 | 0.00012361 | 0
2030-05-13 05:00 | 4.3293e-05 | 0.00010427 | 0.00010659 | 0.00015696 | 0.00010679 | 5.1257e-05 | 0.00012197 | 0.00020816 | 0.00012637 | 0.012517
2030-05-13 06:00 | 4.5785e-05 | 0.00010427 | 0.00010659 | 0.00014924 | 0.00019659 | 5.7626e-05 | 0.0001569 | 0.00021485 | 0.00012285 | 0.079531
2030-05-13 07:00 | 6.561e-05 | 0.00012661 | 0.00010659 | 0.00015765 | 0.00033305 | 4.9863e-05 | 0.00014359 | 0.00019842 | 0.00012656 | 0.21582
2030-05-13 08:00 | 0.0001113 | 0.00013406 | 0.00010659 | 0.00015146 | 0.00035174 | 4.3892e-05 | 0.00014692 | 0.00025979 | 0.00012599 | 0.37363
2030-05-13 09:00 | 0.00015966 | 0.00013406 | 0.00012943 | 0.000191 | 0.00041679 | 4.2399e-05 | 0.0001375 | 0.00020129 | 0.00012761 | 0.48272
2030-05-13 10:00 | 0.00018523 | 0.00013406 | 0.00013704 | 0.00017291 | 0.00041798 | 4.0209e-05 | 0.00013694 | 0.00023633 | 0.00012827 | 0.47512
2030-05-13 11:00 | 0.00020535 | 0.00013406 | 0.00013704 | 0.00014763 | 0.00032139 | 3.8218e-05 | 0.00014027 | 0.00021514 | 0.00012333 | 0.4018
2030-05-13 12:00 | 0.00020796 | 0.00013406 | 0.00013704 | 0.00017201 | 0.00031887 | 3.5432e-05 | 8.7043e-05 | 0.00022401 | 0.00011763 | 0.38291
2030-05-13 13:00 | 0.00016878 | 0.00013406 | 0.00013704 | 0.0002012 | 0.0003281 | 3.5929e-05 | 0.00011809 | 0.00020658 | 0.00012114 | 0.41708
2030-05-13 14:00 | 0.00013633 | 0.00013406 | 0.00013704 | 0.00020859 | 0.00030748 | 3.5034e-05 | 8.5934e-05 | 0.00022972 | 0.00011839 | 0.43827
2030-05-13 15:00 | 0.0001211 | 0.00013406 | 0.00013704 | 0.00022247 | 0.00021688 | 3.5432e-05 | 6.8747e-05 | 0.00021935 | 0.00011592 | 0.42045
2030-05-13 16:00 | 0.00010738 | 0.00013406 | 0.00013704 | 0.00023477 | 3.4787e-05 | 3.5631e-05 | 4.269e-05 | 8.1496e-05 | 0.00011953 | 0.3412
2030-05-13 17:00 | 0.00011184 | 0.00013406 | 0.00013704 | 0.00020116 | 2.6401e-05 | 3.792e-05 | 7.9282e-05 | 1.7711e-06 | 0.00011525 | 0.22102
2030-05-13 18:00 | 0.00013765 | 0.00013406 | 0.00013704 | 0.00021049 | 2.6168e-05 | 4.0408e-05 | 8.538e-05 | 0 | 0.00011535 | 0.10775
2030-05-13 19:00 | 0.00016104 | 0.00013406 | 0.00013704 | 0.00023719 | 2.6781e-05 | 4.0607e-05 | 8.4271e-05 | 0 | 0.00011991 | 0.034107
2030-05-13 20:00 | 0.00015484 | 0.00013406 | 0.00013704 | 0.00021022 | 2.5282e-05 | 4.0906e-05 | 0.00019127 | 0 | 0.00011535 | 0.001871
2030-05-13 21:00 | 0.00014403 | 0.00013406 | 0.00013704 | 0.00016561 | 2.4921e-05 | 3.6726e-05 | 0.00014415 | 2.6598e-05 | 0.00011516 | 0
2030-05-13 22:00 | 0.00012775 | 0.00013406 | 0.00013704 | 0.00010071 | 2.4952e-05 | 3.0953e-05 | 0.00018684 | 0.00026765 | 0.00011991 | 0
2030-05-13 23:00 | 9.4052e-05 | 0.00011916 | 0.00012181 | 9.9201e-05 | 2.4552e-05 | 2.8863e-05 | 0.00023008 | 0.00026609 | 0.00012228 | 0
2030-05-14 | 6.6631e-05 | 8.9373e-05 | 9.136e-05 | 0.00010117 | 2.4424e-05 | 3.4505e-05 | 0.00018795 | 0.00028387 | 0.00012171 | 0
2030-05-14 01:00 | 4.9207e-05 | 8.9373e-05 | 9.136e-05 | 9.5793e-05 | 2.4734e-05 | 3.6913e-05 | 0.00018407 | 0.00026796 | 0.00012133 | 0
2030-05-14 02:00 | 4.4324e-05 | 8.9373e-05 | 9.136e-05 | 7.6952e-05 | 2.5061e-05 | 4.081e-05 | 0.00015801 | 0.00025024 | 0.00012162 | 0
2030-05-14 03:00 | 4.3143e-05 | 8.9373e-05 | 9.136e-05 | 6.8797e-05 | 5.4522e-05 | 4.7803e-05 | 0.00015357 | 0.00026753 | 0.00012542 | 0
2030-05-14 04:00 | 4.4104e-05 | 8.9373e-05 | 9.136e-05 | 9.7988e-05 | 0.00022113 | 5.8808e-05 | 0.00015191 | 0.00024597 | 0.00012589 | 0
2030-05-14 05:00 | 5.268e-05 | 8.9373e-05 | 9.136e-05 | 0.00014594 | 0.00031173 | 7.2221e-05 | 0.00014193 | 0.00025782 | 0.00012409 | 0.005606
2030-05-14 06:00 | 9.2981e-05 | 8.9373e-05 | 9.136e-05 | 0.00021536 | 0.00034143 | 7.4399e-05 | 0.00012807 | 0.00025898 | 0.00012713 | 0.046687
2030-05-14 07:00 | 0.00012982 | 0.00011172 | 9.136e-05 | 0.00021515 | 0.00036337 | 6.6145e-05 | 0.0001009 | 0.00023565 | 0.00012694 | 0.12282
2030-05-14 08:00 | 0.00013757 | 0.00011916 | 9.136e-05 | 0.00018184 | 0.00030666 | 6.1674e-05 | 0.00013694 | 0.0002563 | 0.00012456 | 0.21518
2030-05-14 09:00 | 0.00013607 | 0.00011916 | 0.0001142 | 0.00020365 | 0.00033637 | 5.5942e-05 | 0.00013971 | 0.00024882 | 0.0001278 | 0.32774
2030-05-14 10:00 | 0.00013214 | 0.00011916 | 0.00012181 | 0.00019328 | 0.00033377 | 5.1357e-05 | 0.00014304 | 0.00022584 | 0.00012656 | 0.37523
2030-05-14 11:00 | 0.00013338 | 0.00011916 | 0.00012181 | 0.00019719 | 0.00036513 | 4.7459e-05 | 0.0001192 | 0.0002344 | 0.00012029 | 0.33444
2030-05-14 12:00 | 0.00014972 | 0.00011916 | 0.00012181 | 0.00020116 | 0.00032794 | 4.4708e-05 | 8.8152e-05 | 0.00022221 | 0.00012019 | 0.32538
2030-05-14 13:00 | 0.00014577 | 0.00011916 | 0.00012181 | 0.00019512 | 0.00033663 | 4.253e-05 | 0.00010478 | 0.00022756 | 0.00011706 | 0.35499
2030-05-14 14:00 | 0.00012688 | 0.00011916 | 0.00012181 | 0.00020681 | 0.0001875 | 4.2874e-05 | 8.1499e-05 | 0.00024177 | 0.00011924 | 0.41176
2030-05-14 15:00 | 0.00011353 | 0.00011916 | 0.00012181 | 0.00022274 | 6.6431e-05 | 4.0696e-05 | 5.3224e-05 | 0.00023846 | 0.00011753 | 0.39449
2030-05-14 16:00 | 0.00010622 | 0.00011916 | 0.00012181 | 0.0001932 | 3.375e-05 | 4.1957e-05 | 7.8727e-05 | 0.00015098 | 0.00011554 | 0.3339
2030-05-14 17:00 | 0.00011642 | 0.00011916 | 0.00012181 | 0.00018728 | 2.6688e-05 | 4.3103e-05 | 6.8193e-05 | 3.1606e-05 | 0.00011487 | 0.23256
2030-05-14 18:00 | 0.00014496 | 0.00011916 | 0.00012181 | 0.00020601 | 2.6568e-05 | 4.6657e-05 | 9.5914e-05 | 0 | 0.00011782 | 0.1222
2030-05-14 19:00 | 0.00017202 | 0.00011916 | 0.00012181 | 0.00019514 | 2.3686e-05 | 4.6886e-05 | 9.2033e-05 | 0 | 0.00011677 | 0.044664
2030-05-14 20:00 | 0.00016818 | 0.00011916 | 0.00012181 | 0.00017191 | 2.3569e-05 | 4.5854e-05 | 0.00019904 | 0 | 0.00011753 | 0.004962
2030-05-14 21:00 | 0.00015607 | 0.00011916 | 0.00012181 | 0.00014719 | 2.3647e-05 | 4.0237e-05 | 0.00015413 | 1.7544e-06 | 0.00012067 | 0
2030-05-14 22:00 | 0.00013578 | 0.00011916 | 0.00012181 | 0.00010792 | 2.4004e-05 | 3.2098e-05 | 0.00019959 | 0 | 0.00012067 | 0
2030-05-14 23:00 | 0.00010035 | 0.00010427 | 0.00010659 | 0.00011104 | 2.3806e-05 | 3.0837e-05 | 0.00023895 | 5.1103e-05 | 0.00011668 | 0
2030-05-15 | 7.3706e-05 | 8.9373e-05 | 9.136e-05 | 0.0001101 | 2.3841e-05 | 3.5581e-05 | 0.00018906 | 3.0008e-05 | 0.00012057 | 0
2030-05-15 01:00 | 5.4882e-05 | 8.9373e-05 | 9.136e-05 | 0.00011238 | 2.3328e-05 | 3.8105e-05 | 0.00017852 | 4.4142e-05 | 0.00012076 | 0
2030-05-15 02:00 | 4.9818e-05 | 8.9373e-05 | 9.136e-05 | 9.0837e-05 | 2.3833e-05 | 4.1351e-05 | 0.00015801 | 3.3549e-05 | 0.00012114 | 0
2030-05-15 03:00 | 4.6896e-05 | 8.9373e-05 | 9.136e-05 | 7.4171e-05 | 3.8201e-05 | 4.9525e-05 | 0.00016189 | 3.3517e-05 | 0.00012333 | 0
2030-05-15 04:00 | 4.8817e-05 | 8.9373e-05 | 9.136e-05 | 7.3376e-05 | 0.0001164 | 6.1425e-05 | 0.00014193 | 3.1678e-05 | 0.00012266 | 0
2030-05-15 05:00 | 5.9305e-05 | 8.9373e-05 | 9.136e-05 | 5.9868e-05 | 0.00021422 | 7.6691e-05 | 0.00014027 | 3.6828e-05 | 0.00012143 | 0.014225
2030-05-15 06:00 | 9.7975e-05 | 8.9373e-05 | 9.136e-05 | 6.0391e-05 | 0.00027001 | 7.8855e-05 | 0.00012363 | 2.618e-05 | 0.00012038 | 0.077332
2030-05-15 07:00 | 0.00012981 | 0.00011172 | 9.136e-05 | 6.5096e-05 | 0.00036506 | 7.2604e-05 | 0.00012641 | 0.00010239 | 0.00012371 | 0.19764
2030-05-15 08:00 | 0.00014175 | 0.00011916 | 9.136e-05 | 6.6601e-05 | 0.00024514 | 6.6955e-05 | 0.00011532 | 0.0004835 | 0.00012618 | 0.32165
2030-05-15 09:00 | 0.00014418 | 0.00011916 | 0.0001142 | 6.8567e-05 | 0.00030332 | 6.0464e-05 | 0.00013306 | 0.00026452 | 0.0001257 | 0.35413
2030-05-15 10:00 | 0.00013935 | 0.00011916 | 0.00012181 | 7.1557e-05 | 0.00044428 | 5.5535e-05 | 0.00013472 | 0.00025722 | 0.0001257 | 0.40737
2030-05-15 11:00 | 0.00014207 | 0.00011916 | 0.00012181 | 7.2122e-05 | 0.00034159 | 5.1087e-05 | 9.3696e-05 | 0.00024672 | 0.0001219 | 0.44047
2030-05-15 12:00 | 0.00015795 | 0.00011916 | 0.00012181 | 7.5635e-05 | 0.00028488 | 4.8323e-05 | 0.00010478 | 0.00021896 | 0.00012171 | 0.47342
2030-05-15 13:00 | 0.00015281 | 0.00011916 | 0.00012181 | 8.724e-05 | 0.00025539 | 4.5197e-05 | 3.77e-05 | 0.00023305 | 0.0001181 | 0.47162
2030-05-15 14:00 | 0.00013187 | 0.00011916 | 0.00012181 | 0.00013314 | 0.00018797 | 4.4236e-05 | 6.4312e-05 | 0.00023149 | 0.00011763 | 0.44704
2030-05-15 15:00 | 0.00011888 | 0.00011916 | 0.00012181 | 0.00018791 | 8.3541e-05 | 4.3154e-05 | 4.1581e-05 | 0.00024909 | 0.00012057 | 0.38347
2030-05-15 16:00 | 0.00011488 | 0.00011916 | 0.00012181 | 0.00024242 | 3.1508e-05 | 4.3154e-05 | 3.77e-05 | 0.00015864 | 0.00011696 | 0.30264
2030-05-15 17:00 | 0.00012258 | 0.00011916 | 0.00012181 | 0.00018502 | 2.9714e-05 | 4.4116e-05 | 4.768e-05 | 1.7432e-05 | 0.00011639 | 0.19793
2030-05-15 18:00 | 0.00014228 | 0.00011916 | 0.00012181 | 0.00021114 | 2.9186e-05 | 4.7481e-05 | 8.0945e-05 | 0 | 0.00011554 | 0.093719
2030-05-15 19:00 | 0.0001653 | 0.00011916 | 0.00012181 | 0.00023544 | 2.9807e-05 | 4.688e-05 | 6.8193e-05 | 0 | 0.00011649 | 0.031861
2030-05-15 20:00 | 0.00016671 | 0.00011916 | 0.00012181 | 0.00021881 | 2.8382e-05 | 4.6279e-05 | 7.9282e-05 | 0 | 0.00011573 | 0.002274
2030-05-15 21:00 | 0.00015767 | 0.00011916 | 0.00012181 | 0.00021816 | 2.8145e-05 | 4.0509e-05 | 8.6489e-05 | 1.7411e-06 | 0.00011658 | 0
2030-05-15 22:00 | 0.00014462 | 0.00011916 | 0.00012181 | 0.00011321 | 2.8514e-05 | 3.2095e-05 | 0.00019959 | 0.00028509 | 0.00011763 | 0
2030-05-15 23:00 | 0.00011217 | 0.00010427 | 0.00010659 | 0.00011179 | 2.8331e-05 | 3.2335e-05 | 0.00016244 | 0.00030134 | 0.0001219 | 0
2030-05-16 | 7.3706e-05 | 8.9373e-05 | 9.136e-05 | 0.00011472 | 2.8269e-05 | 2.8502e-05 | 0.0001375 | 0.00025103 | 0.00012086 | 0
2030-05-16 01:00 | 5.4882e-05 | 8.9373e-05 | 9.136e-05 | 0.00011549 | 2.7869e-05 | 2.889e-05 | 0.00013251 | 0.00024238 | 0.00011744 | 0
2030-05-16 02:00 | 4.9818e-05 | 8.9373e-05 | 9.136e-05 | 0.00010928 | 2.8615e-05 | 3.2186e-05 | 0.00010478 | 0.00023356 | 0.00012095 | 0
2030-05-16 03:00 | 4.6896e-05 | 8.9373e-05 | 9.136e-05 | 8.5149e-05 | 5.0281e-05 | 4.033e-05 | 8.8152e-05 | 0.0002628 | 0.00012076 | 0
2030-05-16 04:00 | 4.8817e-05 | 8.9373e-05 | 9.136e-05 | 0.00011574 | 0.00018379 | 5.1479e-05 | 0.00013583 | 0.00025205 | 0.00012114 | 0
2030-05-16 05:00 | 5.9305e-05 | 8.9373e-05 | 9.136e-05 | 0.00019048 | 0.00031909 | 6.6991e-05 | 9.6468e-05 | 0.00021712 | 0.00012143 | 0.004778
2030-05-16 06:00 | 9.7975e-05 | 8.9373e-05 | 9.136e-05 | 0.0002154 | 0.00033846 | 7.0093e-05 | 0.00010035 | 0.00024103 | 0.00012162 | 0.04058
2030-05-16 07:00 | 0.00012981 | 0.00011172 | 9.136e-05 | 0.00020123 | 0.00036023 | 5.8362e-05 | 6.7084e-05 | 0.00024088 | 0.00012532 | 0.073707
2030-05-16 08:00 | 0.00014175 | 0.00011916 | 9.136e-05 | 0.00014851 | 0.00033201 | 5.3321e-05 | 7.9282e-05 | 0.00023037 | 0.00012532 | 0.094103
2030-05-16 09:00 | 0.00014418 | 0.00011916 | 0.0001142 | 0.00019175 | 0.00039938 | 5.0219e-05 | 0.00010922 | 0.00023713 | 0.00012019 | 0.116
2030-05-16 10:00 | 0.00013935 | 0.00011916 | 0.00012181 | 0.00020972 | 0.0004409 | 4.4887e-05 | 8.4826e-05 | 0.00026293 | 0.00012399 | 0.1158
2030-05-16 11:00 | 0.00014207 | 0.00011916 | 0.00012181 | 0.00017371 | 0.00032781 | 4.4499e-05 | 0.0001009 | 0.00024732 | 0.00011981 | 0.10314
2030-05-16 12:00 | 0.00015795 | 0.00011916 | 0.00012181 | 0.00020129 | 0.00027274 | 3.8488e-05 | 4.7125e-05 | 0.00024026 | 0.00011981 | 0.12956
2030-05-16 13:00 | 0.00015281 | 0.00011916 | 0.00012181 | 0.00019238 | 0.00030004 | 3.5967e-05 | 9.2587e-05 | 0.00024706 | 0.00011677 | 0.14274
2030-05-16 14:00 | 0.00013187 | 0.00011916 | 0.00012181 | 0.00021222 | 0.00026495 | 3.3253e-05 | 4.9343e-05 | 0.00023329 | 0.00011649 | 0.14675
2030-05-16 15:00 | 0.00011888 | 0.00011916 | 0.00012181 | 0.00021463 | 8.1688e-05 | 3.1217e-05 | 6.154e-05 | 0.00024189 | 0.00011563 | 0.12619
2030-05-16 16:00 | 0.00011488 | 0.00011916 | 0.00012181 | 0.00020583 | 3.3047e-05 | 3.2283e-05 | 3.9918e-05 | 0.00014186 | 0.0001162 | 0.099011
2030-05-16 17:00 | 0.00012258 | 0.00011916 | 0.00012181 | 0.00020867 | 3.0522e-05 | 3.3641e-05 | 4.9897e-05 | 2.0781e-05 | 0.00011734 | 0.060091
2030-05-16 18:00 | 0.00014228 | 0.00011916 | 0.00012181 | 0.00021352 | 3.0592e-05 | 3.6743e-05 | 6.4867e-05 | 0 | 0.00011763 | 0.03671
2030-05-16 19:00 | 0.0001653 | 0.00011916 | 0.00012181 | 0.00021584 | 2.6595e-05 | 3.8294e-05 | 5.1006e-05 | 0 | 0.00011753 | 0.019553
2030-05-16 20:00 | 0.00016671 | 0.00011916 | 0.00012181 | 0.00020512 | 2.555e-05 | 3.6646e-05 | 8.039e-05 | 1.7295e-06 | 0.00011715 | 0.001234
2030-05-16 21:00 | 0.00015767 | 0.00011916 | 0.00012181 | 0.00018054 | 2.7364e-05 | 3.3253e-05 | 0.00010201 | 0 | 0.0001163 | 0
2030-05-16 22:00 | 0.00014462 | 0.00011916 | 0.00012181 | 0.00010744 | 2.6645e-05 | 2.6176e-05 | 0.00012585 | 0.00031865 | 0.00011744 | 0
2030-05-16 23:00 | 0.00011217 | 0.00010427 | 0.00010659 | 0.00010713 | 2.661e-05 | 2.3752e-05 | 0.00013528 | 0.00030012 | 0.00011649 | 0
2030-05-17 | 7.3706e-05 | 8.9373e-05 | 9.136e-05 | 0.00010907 | 2.6358e-05 | 2.128e-05 | 0.00013361 | 0.00023136 | 0.00012485 | 0
2030-05-17 01:00 | 5.4882e-05 | 8.9373e-05 | 9.136e-05 | 0.00010984 | 2.5872e-05 | 2.157e-05 | 9.0924e-05 | 0.00025708 | 0.00011725 | 0
2030-05-17 02:00 | 4.9818e-05 | 8.9373e-05 | 9.136e-05 | 0.00010359 | 2.6098e-05 | 2.4031e-05 | 0.00012862 | 0.00025365 | 0.00012057 | 0
2030-05-17 03:00 | 4.6896e-05 | 8.9373e-05 | 9.136e-05 | 7.8709e-05 | 6.7449e-05 | 3.0111e-05 | 0.00010478 | 0.00025182 | 0.00012086 | 0
2030-05-17 04:00 | 4.8817e-05 | 8.9373e-05 | 9.136e-05 | 0.00011246 | 0.00023707 | 3.8435e-05 | 0.00012363 | 0.00023621 | 0.000122 | 0
2030-05-17 05:00 | 5.9305e-05 | 8.9373e-05 | 9.136e-05 | 0.0001869 | 0.00027475 | 5.0016e-05 | 3.8809e-05 | 0.00024299 | 0.00012133 | 0.003307
2030-05-17 06:00 | 9.7975e-05 | 8.9373e-05 | 9.136e-05 | 0.00021231 | 0.00029106 | 5.2332e-05 | 0.00012253 | 0.00023944 | 0.00012124 | 0.028014
2030-05-17 07:00 | 0.00012981 | 0.00011172 | 9.136e-05 | 0.00020595 | 0.00032867 | 4.3574e-05 | 6.4312e-05 | 0.00021873 | 0.000122 | 0.044736
2030-05-17 08:00 | 0.00014175 | 0.00011916 | 9.136e-05 | 0.00019543 | 0.00031252 | 3.981e-05 | 7.8727e-05 | 0.00023239 | 0.00012513 | 0.061116
2030-05-17 09:00 | 0.00014418 | 0.00011916 | 0.0001142 | 0.00019087 | 0.00026502 | 3.7494e-05 | 0.00010257 | 0.00022376 | 0.00012219 | 0.1061
2030-05-17 10:00 | 0.00013935 | 0.00011916 | 0.00012181 | 0.00019723 | 0.00027248 | 3.3513e-05 | 5.0452e-05 | 0.00021507 | 0.00012266 | 0.1664
2030-05-17 11:00 | 0.00014207 | 0.00011916 | 0.00012181 | 0.00017456 | 0.00017805 | 3.3223e-05 | 3.8255e-05 | 0.00022527 | 0.00012228 | 0.17893
2030-05-17 12:00 | 0.00015795 | 0.00011916 | 0.00012181 | 0.00019458 | 6.2729e-05 | 2.8736e-05 | 3.6592e-05 | 0.00024406 | 0.0001182 | 0.23928
2030-05-17 13:00 | 0.00015281 | 0.00011916 | 0.00012181 | 0.00019165 | 3.8601e-05 | 2.6854e-05 | 3.9363e-05 | 0.00019265 | 7.4302e-05 | 0.2826
2030-05-17 14:00 | 0.00013187 | 0.00011916 | 0.00012181 | 0.00021463 | 3.441e-05 | 2.4827e-05 | 3.6037e-05 | 4.8236e-05 | 1.0262e-05 | 0.24021
2030-05-17 15:00 | 0.00011888 | 0.00011916 | 0.00012181 | 0.00023031 | 3.0813e-05 | 2.3307e-05 | 3.5482e-05 | 1.7261e-06 | 4.2757e-06 | 0.18135
2030-05-17 16:00 | 0.00011488 | 0.00011916 | 0.00012181 | 0.00020627 | 3.267e-05 | 2.4103e-05 | 2.4394e-05 | 0 | 4.7508e-06 | 0.15469
2030-05-17 17:00 | 0.00012258 | 0.00011916 | 0.00012181 | 0.00019194 | 2.4074e-05 | 2.5117e-05 | 2.9938e-05 | 0 | 0.0001067 | 0.083468
2030-05-17 18:00 | 0.00014228 | 0.00011916 | 0.00012181 | 0.00017601 | 2.4765e-05 | 2.7433e-05 | 3.2711e-05 | 0 | 0.00011554 | 0.037992
2030-05-17 19:00 | 0.0001653 | 0.00011916 | 0.00012181 | 0.00011612 | 2.6661e-05 | 2.8591e-05 | 3.8255e-05 | 0 | 0.00011573 | 0.014567
2030-05-17 20:00 | 0.00016671 | 0.00011916 | 0.00012181 | 0.00010725 | 2.2089e-05 | 2.736e-05 | 7.9282e-05 | 0 | 0.00011563 | 0.000362
2030-05-17 21:00 | 0.00015767 | 0.00011916 | 0.00012181 | 0.00010773 | 1.986e-05 | 2.4827e-05 | 8.7597e-05 | 1.7295e-06 | 0.00011497 | 0
2030-05-17 22:00 | 0.00014462 | 0.00011916 | 0.00012181 | 0.00010821 | 1.9592e-05 | 1.9543e-05 | 0.00020014 | 0 | 0.00011611 | 0
2030-05-17 23:00 | 0.00011217 | 0.00010427 | 0.00010659 | 0.00011001 | 1.9266e-05 | 1.7734e-05 | 0.00016411 | 0 | 0.00011516 | 0
2030-05-18 | 7.3706e-05 | 8.9373e-05 | 9.136e-05 | 8.563e-05 | 1.9386e-05 | 1.8997e-05 | 0.00014747 | 0 | 0.00011478 | 0
2030-05-18 01:00 | 5.4882e-05 | 8.9373e-05 | 9.136e-05 | 6.7563e-05 | 1.8434e-05 | 1.8933e-05 | 9.7022e-05 | 0 | 0.00011924 | 0
2030-05-18 02:00 | 4.9818e-05 | 8.9373e-05 | 9.136e-05 | 6.6622e-05 | 1.8819e-05 | 2.0807e-05 | 0.00010423 | 6.056e-05 | 0.00011487 | 0
2030-05-18 03:00 | 4.6896e-05 | 8.9373e-05 | 9.136e-05 | 5.4557e-05 | 1.93e-05 | 2.5847e-05 | 4.9343e-05 | 8.6289e-06 | 0.00011934 | 0
2030-05-18 04:00 | 4.8817e-05 | 8.9373e-05 | 9.136e-05 | 5.2382e-05 | 2.0462e-05 | 3.3148e-05 | 4.4353e-05 | 1.7243e-06 | 0.00011658 | 0
2030-05-18 05:00 | 5.9305e-05 | 8.9373e-05 | 9.136e-05 | 4.9182e-05 | 1.8842e-05 | 4.1872e-05 | 3.6592e-05 | 1.0313e-05 | 0.00012124 | 0.005064
2030-05-18 06:00 | 9.7975e-05 | 8.9373e-05 | 9.136e-05 | 5.0897e-05 | 1.8345e-05 | 4.717e-05 | 2.6057e-05 | 0 | 0.00012124 | 0.046758
2030-05-18 07:00 | 0.00012981 | 0.00011172 | 9.136e-05 | 5.2549e-05 | 1.9386e-05 | 4.0385e-05 | 2.6612e-05 | 0 | 0.00011677 | 0.12597
2030-05-18 08:00 | 0.00014175 | 0.00011916 | 9.136e-05 | 5.4431e-05 | 1.9141e-05 | 3.6508e-05 | 2.3286e-05 | 4.9187e-05 | 0.00012095 | 0.24182
2030-05-18 09:00 | 0.00014418 | 0.00011916 | 0.0001142 | 5.5581e-05 | 2.6308e-05 | 3.3665e-05 | 3.2711e-05 | 2.5405e-05 | 0.00011772 | 0.39463
2030-05-18 10:00 | 0.00013935 | 0.00011916 | 0.00012181 | 5.4243e-05 | 3.6437e-05 | 2.9336e-05 | 3.5482e-05 | 0 | 0.00012162 | 0.52911
2030-05-18 11:00 | 0.00014207 | 0.00011916 | 0.00012181 | 5.4933e-05 | 2.7741e-05 | 2.9013e-05 | 3.3819e-05 | 0 | 0.00011734 | 0.55085
2030-05-18 12:00 | 0.00015795 | 0.00011916 | 0.00012181 | 5.2675e-05 | 2.0384e-05 | 2.617e-05 | 2.384e-05 | 2.1938e-05 | 0.00011696 | 0.48922
2030-05-18 13:00 | 0.00015281 | 0.00011916 | 0.00012181 | 5.5748e-05 | 1.9716e-05 | 2.3197e-05 | 1.386e-05 | 0 | 0.00011772 | 0.36517
2030-05-18 14:00 | 0.00013187 | 0.00011916 | 0.00012181 | 5.7254e-05 | 1.9669e-05 | 2.2164e-05 | 6.4867e-05 | 2.1954e-05 | 0.00011725 | 0.26643
2030-05-18 15:00 | 0.00011888 | 0.00011916 | 0.00012181 | 5.1984e-05 | 1.9623e-05 | 2.0225e-05 | 4.1581e-05 | 0 | 0.00011516 | 0.20694
2030-05-18 16:00 | 0.00011488 | 0.00011916 | 0.00012181 | 5.211e-05 | 1.9856e-05 | 2.1517e-05 | 1.6632e-05 | 0 | 0.00011573 | 0.20019
2030-05-18 17:00 | 0.00012258 | 0.00011916 | 0.00012181 | 5.3783e-05 | 1.9433e-05 | 2.3391e-05 | 2.4949e-05 | 2.2004e-05 | 0.00011516 | 0.15383
2030-05-18 18:00 | 0.00014228 | 0.00011916 | 0.00012181 | 5.3114e-05 | 1.9957e-05 | 2.5976e-05 | 2.384e-05 | 4.9212e-05 | 0.00011639 | 0.0895
2030-05-18 19:00 | 0.0001653 | 0.00011916 | 0.00012181 | 5.28e-05 | 1.9433e-05 | 2.6041e-05 | 3.1602e-05 | 2.7198e-05 | 0.00011696 | 0.036423
2030-05-18 20:00 | 0.00016671 | 0.00011916 | 0.00012181 | 5.4117e-05 | 1.946e-05 | 2.5588e-05 | 5.2115e-05 | 2.0412e-05 | 0.00011649 | 0.003355
2030-05-18 21:00 | 0.00015767 | 0.00011916 | 0.00012181 | 5.211e-05 | 1.9289e-05 | 2.2422e-05 | 5.7659e-05 | 0 | 0.0001162 | 0
2030-05-18 22:00 | 0.00014462 | 0.00011916 | 0.00012181 | 5.3678e-05 | 1.8908e-05 | 1.7317e-05 | 8.7043e-05 | 2.388e-05 | 0.00011715 | 0
2030-05-18 23:00 | 0.00011217 | 0.00010427 | 0.00010659 | 5.326e-05 | 1.8722e-05 | 1.6348e-05 | 0.00016522 | 0 | 0.00011649 | 0
2030-05-19 | 8.3063e-05 | 0.00010427 | 0.00010659 | 5.717e-05 | 1.8675e-05 | 2.057e-05 | 9.8132e-05 | 0 | 0.00011639 | 0
2030-05-19 01:00 | 6.4379e-05 | 0.00010427 | 0.00010659 | 5.4661e-05 | 1.871e-05 | 1.9739e-05 | 0.00010922 | 2.2233e-05 | 0.00012 | 0
2030-05-19 02:00 | 5.235e-05 | 0.00010427 | 0.00010659 | 5.1044e-05 | 1.8858e-05 | 2.2371e-05 | 4.1027e-05 | 0 | 0.00011715 | 0
2030-05-19 03:00 | 5.0078e-05 | 0.00010427 | 0.00010659 | 5.3072e-05 | 1.8687e-05 | 2.7773e-05 | 5.655e-05 | 2.3922e-05 | 0.00011991 | 0
2030-05-19 04:00 | 5.0518e-05 | 0.00010427 | 0.00010659 | 5.2445e-05 | 1.9328e-05 | 3.2344e-05 | 2.0513e-05 | 4.948e-05 | 0.00011497 | 0
2030-05-19 05:00 | 5.1669e-05 | 0.00010427 | 0.00010659 | 5.2758e-05 | 2.0042e-05 | 4.4742e-05 | 3.6592e-05 | 7.1426e-05 | 0.00011535 | 0.007261
2030-05-19 06:00 | 6.3758e-05 | 0.00010427 | 0.00010659 | 5.1943e-05 | 1.8473e-05 | 4.7651e-05 | 2.4394e-05 | 0.00012085 | 0.00011744 | 0.047731
2030-05-19 07:00 | 9.3181e-05 | 0.00012661 | 0.00010659 | 5.1901e-05 | 1.9374e-05 | 4.2456e-05 | 2.1622e-05 | 5.7701e-05 | 0.00011611 | 0.10339
2030-05-19 08:00 | 0.00012847 | 0.00013406 | 0.00010659 | 5.3051e-05 | 1.9576e-05 | 3.8093e-05 | 1.9404e-05 | 3.3556e-06 | 0.00011525 | 0.16499
2030-05-19 09:00 | 0.00015587 | 0.00013406 | 0.00012943 | 5.4138e-05 | 2.005e-05 | 3.7747e-05 | 3.6592e-05 | 1.0068e-05 | 0.00011554 | 0.22495
2030-05-19 10:00 | 0.00016499 | 0.00013406 | 0.00013704 | 5.5351e-05 | 1.913e-05 | 3.1929e-05 | 3.2711e-05 | 1.0018e-05 | 0.00012 | 0.26878
2030-05-19 11:00 | 0.00017126 | 0.00013406 | 0.00013704 | 5.3929e-05 | 1.9782e-05 | 3.1028e-05 | 4.3244e-05 | 1.1666e-05 | 0.00011744 | 0.27068
2030-05-19 12:00 | 0.00018226 | 0.00013406 | 0.00013704 | 5.5268e-05 | 1.991e-05 | 2.6804e-05 | 3.6592e-05 | 1.6644e-06 | 0.00011782 | 0.28902
2030-05-19 13:00 | 0.00017611 | 0.00013406 | 0.00013704 | 5.4201e-05 | 2.0194e-05 | 2.8327e-05 | 2.3286e-05 | 8.334e-06 | 0.00012114 | 0.29996
2030-05-19 14:00 | 0.0001573 | 0.00013406 | 0.00013704 | 5.4745e-05 | 2.0015e-05 | 2.6527e-05 | 3.5482e-05 | 1.168e-05 | 0.00011848 | 0.3194
2030-05-19 15:00 | 0.00014847 | 0.00013406 | 0.00013704 | 5.5079e-05 | 2.0874e-05 | 2.5418e-05 | 2.883e-05 | 1.1693e-05 | 0.00011715 | 0.31263
2030-05-19 16:00 | 0.00014497 | 0.00013406 | 0.00013704 | 5.2612e-05 | 1.9619e-05 | 2.4241e-05 | 2.4394e-05 | 1.0037e-05 | 0.00011706 | 0.24938
2030-05-19 17:00 | 0.00014907 | 0.00013406 | 0.00013704 | 5.4264e-05 | 1.9805e-05 | 2.4102e-05 | 2.0513e-05 | 1.6762e-06 | 0.00011677 | 0.16125
2030-05-19 18:00 | 0.00016661 | 0.00013406 | 0.00013704 | 5.3846e-05 | 1.9052e-05 | 2.5695e-05 | 2.1068e-05 | 1.0057e-05 | 0.00011696 | 0.075973
2030-05-19 19:00 | 0.00018053 | 0.00013406 | 0.00013704 | 4.8011e-05 | 1.9048e-05 | 2.5072e-05 | 2.384e-05 | 1.1753e-05 | 0.00011744 | 0.024755
2030-05-19 20:00 | 0.00017301 | 0.00013406 | 0.00013704 | 4.8952e-05 | 1.9537e-05 | 2.6527e-05 | 4.1581e-05 | 1.1783e-05 | 0.00011687 | 0.001897
2030-05-19 21:00 | 0.00015394 | 0.00013406 | 0.00013704 | 4.9224e-05 | 1.8908e-05 | 2.3825e-05 | 3.6592e-05 | 0.00014718 | 0.00011658 | 0
2030-05-19 22:00 | 0.0001487 | 0.00013406 | 0.00013704 | 4.7447e-05 | 1.9001e-05 | 1.9393e-05 | 5.4332e-05 | 0.00048522 | 0.00011582 | 0
2030-05-19 23:00 | 0.00012475 | 0.00011916 | 0.00012181 | 4.958e-05 | 1.9374e-05 | 2.0224e-05 | 9.8132e-05 | 0.00032268 | 0.00011487 | 0
2030-05-20 | 8.9678e-05 | 0.00010427 | 0.00010659 | 4.7656e-05 | 1.9032e-05 | 2.6093e-05 | 0.00010035 | 0.00026139 | 0.00011525 | 0
2030-05-20 01:00 | 6.6701e-05 | 0.00010427 | 0.00010659 | 4.8325e-05 | 1.8959e-05 | 3.0377e-05 | 8.2608e-05 | 0.00024269 | 0.00011962 | 0
2030-05-20 02:00 | 5.4521e-05 | 0.00010427 | 0.00010659 | 4.8451e-05 | 1.939e-05 | 3.6375e-05 | 7.2074e-05 | 0.00022233 | 0.00012 | 0
2030-05-20 03:00 | 5.0649e-05 | 0.00010427 | 0.00010659 | 6.6894e-05 | 6.4807e-05 | 4.7357e-05 | 5.9877e-05 | 0.00023432 | 0.00011649 | 0
2030-05-20 04:00 | 5.0018e-05 | 0.00010427 | 0.00010659 | 0.00010554 | 0.00025072 | 5.6393e-05 | 6.8747e-05 | 0.00025995 | 0.00011763 | 0
2030-05-20 05:00 | 4.8807e-05 | 0.00010427 | 0.00010659 | 0.00017212 | 0.00039053 | 4.2996e-05 | 6.7639e-05 | 0.00021219 | 0.0001201 | 0.006838
2030-05-20 06:00 | 5.1369e-05 | 0.00010427 | 0.00010659 | 0.0002047 | 0.000307 | 4.8058e-05 | 4.768e-05 | 0.00024801 | 0.00012086 | 0.04495
2030-05-20 07:00 | 6.9523e-05 | 0.00012661 | 0.00010659 | 0.00021933 | 0.0003418 | 3.6531e-05 | 4.2136e-05 | 0.00023087 | 0.00011658 | 0.11006
2030-05-20 08:00 | 0.00011256 | 0.00013406 | 0.00010659 | 0.00018517 | 0.00034393 | 3.3804e-05 | 3.2156e-05 | 0.00022046 | 0.00012057 | 0.22059
2030-05-20 09:00 | 0.00016036 | 0.00013406 | 0.00012943 | 0.00020135 | 0.00044873 | 3.3181e-05 | 2.9384e-05 | 0.00024586 | 0.00012048 | 0.3614
2030-05-20 10:00 | 0.00018673 | 0.00013406 | 0.00013704 | 0.00019397 | 0.00042831 | 2.952e-05 | 3.3819e-05 | 0.00023208 | 0.00012171 | 0.46563
2030-05-20 11:00 | 0.0002059 | 0.00013406 | 0.00013704 | 0.00019548 | 0.00032454 | 2.8975e-05 | 3.6592e-05 | 0.00019453 | 0.00011782 | 0.49155
2030-05-20 12:00 | 0.0002096 | 0.00013406 | 0.00013704 | 0.00019913 | 0.00037502 | 2.7573e-05 | 2.8275e-05 | 0.00018434 | 0.00011639 | 0.52882
2030-05-20 13:00 | 0.0001755 | 0.00013406 | 0.00013704 | 0.00017157 | 0.00029386 | 2.6483e-05 | 2.6612e-05 | 0.00020319 | 0.00011573 | 0.56768
2030-05-20 14:00 | 0.00014418 | 0.00013406 | 0.00013704 | 0.00020162 | 0.00027963 | 2.5314e-05 | 2.6612e-05 | 0.00020851 | 0.00011497 | 0.55371
2030-05-20 15:00 | 0.00012446 | 0.00013406 | 0.00013704 | 0.00021952 | 0.00023775 | 2.4925e-05 | 2.3286e-05 | 0.00015567 | 0.00011516 | 0.50272
2030-05-20 16:00 | 0.00010846 | 0.00013406 | 0.00013704 | 0.0002213 | 3.3858e-05 | 2.7106e-05 | 2.0513e-05 | 1.0272e-05 | 0.0001163 | 0.41399
2030-05-20 17:00 | 0.00010967 | 0.00013406 | 0.00013704 | 0.00017235 | 2.8502e-05 | 2.7885e-05 | 2.1622e-05 | 0 | 0.00011601 | 0.28928
2030-05-20 18:00 | 0.00012675 | 0.00013406 | 0.00013704 | 0.00017113 | 2.7881e-05 | 2.843e-05 | 2.3286e-05 | 0 | 0.00011573 | 0.15291
2030-05-20 19:00 | 0.00015214 | 0.00013406 | 0.00013704 | 0.00018013 | 3.0631e-05 | 3.1779e-05 | 2.8275e-05 | 0 | 0.0001182 | 0.051596
2030-05-20 20:00 | 0.00015953 | 0.00013406 | 0.00013704 | 0.00016172 | 2.5651e-05 | 3.4272e-05 | 4.8788e-05 | 1.711e-06 | 0.0001182 | 0.006914
2030-05-20 21:00 | 0.00015065 | 0.00013406 | 0.00013704 | 0.00013285 | 2.5748e-05 | 2.8897e-05 | 5.4887e-05 | 2.5615e-05 | 0.00011763 | 0
2030-05-20 22:00 | 0.00014031 | 0.00013406 | 0.00013704 | 0.00011687 | 2.4921e-05 | 2.4536e-05 | 8.8152e-05 | 0.00030776 | 0.00011744 | 0
2030-05-20 23:00 | 0.00010815 | 0.00011916 | 0.00012181 | 0.00011783 | 2.5694e-05 | 2.2199e-05 | 0.00016743 | 0.00027084 | 0.00011715 | 0
2030-05-21 | 8.9678e-05 | 0.00010427 | 0.00010659 | 0.00011108 | 2.522e-05 | 3.4899e-05 | 5.3224e-05 | 0.00022827 | 0.00011753 | 0
2030-05-21 01:00 | 6.6701e-05 | 0.00010427 | 0.00010659 | 0.00010186 | 2.5278e-05 | 3.6896e-05 | 4.8788e-05 | 0.00021978 | 0.00011668 | 0
2030-05-21 02:00 | 5.4521e-05 | 0.00010427 | 0.00010659 | 7.4255e-05 | 2.5076e-05 | 4.6251e-05 | 3.77e-05 | 0.00022503 | 0.00011725 | 0
2030-05-21 03:00 | 5.0649e-05 | 0.00010427 | 0.00010659 | 8.3267e-05 | 7.9299e-05 | 6.1283e-05 | 3.4928e-05 | 0.00022517 | 0.00011734 | 0
2030-05-21 04:00 | 5.0018e-05 | 0.00010427 | 0.00010659 | 0.00012003 | 0.00036912 | 7.2005e-05 | 3.5482e-05 | 0.00020466 | 0.00011687 | 0
2030-05-21 05:00 | 4.8807e-05 | 0.00010427 | 0.00010659 | 0.00018061 | 0.0004338 | 5.4135e-05 | 3.3819e-05 | 0.00023382 | 0.00011658 | 0.013473
2030-05-21 06:00 | 5.1369e-05 | 0.00010427 | 0.00010659 | 0.00024679 | 0.00047615 | 6.0863e-05 | 2.4394e-05 | 0.00027845 | 0.00012494 | 0.08034
2030-05-21 07:00 | 6.9523e-05 | 0.00012661 | 0.00010659 | 0.00021024 | 0.00047616 | 5.2664e-05 | 1.8296e-05 | 0.00023387 | 0.00011696 | 0.20362
2030-05-21 08:00 | 0.00011256 | 0.00013406 | 0.00010659 | 0.0001924 | 0.00040693 | 4.6357e-05 | 2.1068e-05 | 0.00023902 | 0.00011649 | 0.35401
2030-05-21 09:00 | 0.00016036 | 0.00013406 | 0.00012943 | 0.0002084 | 0.00044683 | 4.478e-05 | 3.1602e-05 | 0.00023562 | 0.00011658 | 0.48694
2030-05-21 10:00 | 0.00018673 | 0.00013406 | 0.00013704 | 0.00021848 | 0.00046321 | 4.2467e-05 | 2.7167e-05 | 0.00024927 | 0.00012133 | 0.58847
2030-05-21 11:00 | 0.0002059 | 0.00013406 | 0.00013704 | 0.00018462 | 0.00044716 | 4.0365e-05 | 3.5482e-05 | 0.00024079 | 0.00011649 | 0.64724
2030-05-21 12:00 | 0.0002096 | 0.00013406 | 0.00013704 | 0.00020072 | 0.00048709 | 3.7422e-05 | 2.1068e-05 | 0.00023571 | 0.00011563 | 0.67993
2030-05-21 13:00 | 0.0001755 | 0.00013406 | 0.00013704 | 0.00019826 | 0.00040277 | 3.7947e-05 | 1.663e-06 | 0.00023575 | 0.00011658 | 0.67867
2030-05-21 14:00 | 0.00014418 | 0.00013406 | 0.00013704 | 0.00020244 | 0.00036244 | 3.7001e-05 | 2.7721e-05 | 0.00026345 | 0.00011753 | 0.63372
2030-05-21 15:00 | 0.00012446 | 0.00013406 | 0.00013704 | 0.00018828 | 0.00032858 | 3.7422e-05 | 2.883e-05 | 0.0002516 | 0.0001182 | 0.55437
2030-05-21 16:00 | 0.00010846 | 0.00013406 | 0.00013704 | 0.00018349 | 0.00027751 | 3.7632e-05 | 0 | 0.00023283 | 0.00011829 | 0.44845
2030-05-21 17:00 | 0.00010967 | 0.00013406 | 0.00013704 | 0.00019757 | 0.00032107 | 4.005e-05 | 6.653e-05 | 0.00023291 | 0.0001181 | 0.30785
2030-05-21 18:00 | 0.00012675 | 0.00013406 | 0.00013704 | 0.00022406 | 0.00031109 | 4.2677e-05 | 5.5435e-07 | 0.00016069 | 0.00011782 | 0.16493
2030-05-21 19:00 | 0.00015214 | 0.00013406 | 0.00013704 | 0.00019899 | 0.00016977 | 4.2888e-05 | 0 | 3.6336e-05 | 0.00011934 | 0.058389
2030-05-21 20:00 | 0.00015953 | 0.00013406 | 0.00013704 | 0.00018531 | 3.004e-05 | 4.3203e-05 | 5.2669e-05 | 0 | 0.00011772 | 0.008525
2030-05-21 21:00 | 0.00015065 | 0.00013406 | 0.00013704 | 0.00017088 | 2.9737e-05 | 3.8788e-05 | 2.4394e-05 | 0.00013463 | 0.00011782 | 0
2030-05-21 22:00 | 0.00014031 | 0.00013406 | 0.00013704 | 0.0001607 | 2.9314e-05 | 3.2691e-05 | 3.4374e-05 | 0.00025755 | 0.00011687 | 0
2030-05-21 23:00 | 0.00010815 | 0.00011916 | 0.00012181 | 0.00015731 | 2.9392e-05 | 3.0484e-05 | 4.4907e-05 | 0.00017668 | 0.00011668 | 0
2030-05-22 | 7.3706e-05 | 8.9373e-05 | 9.136e-05 | 0.00012371 | 2.8743e-05 | 5.5451e-05 | 3.8255e-05 | 0.00019228 | 0.0001163 | 0
2030-05-22 01:00 | 5.4882e-05 | 8.9373e-05 | 9.136e-05 | 0.00012363 | 2.9314e-05 | 5.9385e-05 | 4.8234e-05 | 0.00020281 | 0.00011668 | 0
2030-05-22 02:00 | 4.9818e-05 | 8.9373e-05 | 9.136e-05 | 0.00012202 | 2.9042e-05 | 6.4443e-05 | 3.7146e-05 | 0.00020117 | 0.00011658 | 0
2030-05-22 03:00 | 4.6896e-05 | 8.9373e-05 | 9.136e-05 | 0.00012624 | 8.3413e-05 | 7.7182e-05 | 2.9384e-05 | 0.00021159 | 0.00011896 | 0
2030-05-22 04:00 | 4.8817e-05 | 8.9373e-05 | 9.136e-05 | 0.00013103 | 0.00034716 | 9.5728e-05 | 2.0513e-05 | 0.00021685 | 0.00012067 | 0
2030-05-22 05:00 | 5.9305e-05 | 8.9373e-05 | 9.136e-05 | 0.00017753 | 0.00028137 | 0.00011952 | 3.8809e-05 | 0.00019077 | 0.00011592 | 0.013223
2030-05-22 06:00 | 9.7975e-05 | 8.9373e-05 | 9.136e-05 | 0.00016587 | 0.00025756 | 0.00012289 | 2.9938e-05 | 0.0002044 | 0.00011744 | 0.072549
2030-05-22 07:00 | 0.00012981 | 0.00011172 | 9.136e-05 | 0.00017038 | 0.00030774 | 0.00011315 | 2.4949e-05 | 0.00018337 | 0.00012124 | 0.158
2030-05-22 08:00 | 0.00014175 | 0.00011916 | 9.136e-05 | 0.00016047 | 0.00031622 | 0.00010435 | 2.1068e-05 | 0.00028124 | 0.00011734 | 0.22303
2030-05-22 09:00 | 0.00014418 | 0.00011916 | 0.0001142 | 0.00017835 | 0.00039925 | 9.4229e-05 | 2.7167e-05 | 0.00023808 | 0.00011725 | 0.2847
2030-05-22 10:00 | 0.00013935 | 0.00011916 | 0.00012181 | 0.00018782 | 0.00040104 | 8.6549e-05 | 2.9938e-05 | 0.0002294 | 0.00012114 | 0.30825
2030-05-22 11:00 | 0.00014207 | 0.00011916 | 0.00012181 | 0.00016386 | 0.0002876 | 7.9617e-05 | 3.4928e-05 | 0.00021901 | 0.00011753 | 0.37992
2030-05-22 12:00 | 0.00015795 | 0.00011916 | 0.00012181 | 0.00020509 | 0.00037424 | 7.5309e-05 | 2.384e-05 | 0.00021216 | 0.00011753 | 0.356
2030-05-22 13:00 | 0.00015281 | 0.00011916 | 0.00012181 | 0.0001938 | 0.00038562 | 7.0438e-05 | 3.881e-06 | 0.0002398 | 0.00011734 | 0.34132
2030-05-22 14:00 | 0.00013187 | 0.00011916 | 0.00012181 | 0.00019642 | 0.000367 | 6.8939e-05 | 2.384e-05 | 0.00022976 | 0.00012086 | 0.31674
2030-05-22 15:00 | 0.00011888 | 0.00011916 | 0.00012181 | 0.00019556 | 0.0003443 | 6.7253e-05 | 2.3286e-05 | 0.0002248 | 0.00011763 | 0.21609
2030-05-22 16:00 | 0.00011488 | 0.00011916 | 0.00012181 | 0.00021342 | 0.00026511 | 6.7253e-05 | 2.1068e-05 | 0.00023881 | 0.00011715 | 0.17014
2030-05-22 17:00 | 0.00012258 | 0.00011916 | 0.00012181 | 0.00018094 | 0.00028705 | 6.8752e-05 | 4.8234e-05 | 0.00018533 | 0.00011544 | 0.10235
2030-05-22 18:00 | 0.00014228 | 0.00011916 | 0.00012181 | 0.00020804 | 0.00028372 | 7.3997e-05 | 1.386e-05 | 9.7111e-05 | 0.00011573 | 0.078442
2030-05-22 19:00 | 0.0001653 | 0.00011916 | 0.00012181 | 0.00023876 | 4.8572e-05 | 7.3061e-05 | 1.7187e-05 | 1.7378e-06 | 0.00011601 | 0.042381
2030-05-22 20:00 | 0.00016671 | 0.00011916 | 0.00012181 | 0.00019844 | 2.7853e-05 | 7.2124e-05 | 1.7741e-05 | 0 | 0.00011506 | 0.008079
2030-05-22 21:00 | 0.00015767 | 0.00011916 | 0.00012181 | 0.00020936 | 2.5371e-05 | 6.3132e-05 | 2.1622e-05 | 0 | 0.00011601 | 0
2030-05-22 22:00 | 0.00014462 | 0.00011916 | 0.00012181 | 0.00016066 | 2.5173e-05 | 5.0018e-05 | 3.6037e-05 | 0.00028929 | 0.00011734 | 0
2030-05-22 23:00 | 0.00011217 | 0.00010427 | 0.00010659 | 0.00015554 | 2.482e-05 | 5.0393e-05 | 4.3244e-05 | 0.00023946 | 0.00011687 | 0
2030-05-23 | 7.3706e-05 | 8.9373e-05 | 9.136e-05 | 0.00012139 | 2.4979e-05 | 5.7551e-05 | 3.77e-05 | 0.00021367 | 0.00011791 | 0
2030-05-23 01:00 | 5.4882e-05 | 8.9373e-05 | 9.136e-05 | 0.00011923 | 2.5119e-05 | 6.1634e-05 | 3.9918e-05 | 0.00023618 | 0.00012181 | 0
2030-05-23 02:00 | 4.9818e-05 | 8.9373e-05 | 9.136e-05 | 0.00011994 | 2.5092e-05 | 6.6883e-05 | 4.2136e-05 | 0.00021364 | 0.00012105 | 0
2030-05-23 03:00 | 4.6896e-05 | 8.9373e-05 | 9.136e-05 | 0.00011664 | 5.3384e-05 | 8.0104e-05 | 4.1027e-05 | 0.00022374 | 0.00011744 | 0
2030-05-23 04:00 | 4.8817e-05 | 8.9373e-05 | 9.136e-05 | 0.0001167 | 0.0002354 | 9.9353e-05 | 4.2136e-05 | 0.00021993 | 0.00012057 | 0
2030-05-23 05:00 | 5.9305e-05 | 8.9373e-05 | 9.136e-05 | 0.00020112 | 0.00035238 | 0.00012404 | 4.4353e-05 | 0.00021777 | 0.00011782 | 0.020345
2030-05-23 06:00 | 9.7975e-05 | 8.9373e-05 | 9.136e-05 | 0.00021287 | 0.00033531 | 0.00012754 | 3.8809e-05 | 0.00027927 | 0.00012105 | 0.099376
2030-05-23 07:00 | 0.00012981 | 0.00011172 | 9.136e-05 | 0.00022111 | 0.00035383 | 0.00011743 | 3.8809e-05 | 0.00021879 | 0.00011715 | 0.23645
2030-05-23 08:00 | 0.00014175 | 0.00011916 | 9.136e-05 | 0.00020106 | 0.00035315 | 0.0001083 | 2.8275e-05 | 0.0002201 | 0.00011962 | 0.39258
2030-05-23 09:00 | 0.00014418 | 0.00011916 | 0.0001142 | 0.00021394 | 0.00039263 | 9.7797e-05 | 3.8809e-05 | 0.00024211 | 0.00011981 | 0.53576
2030-05-23 10:00 | 0.00013935 | 0.00011916 | 0.00012181 | 0.00022605 | 0.00043408 | 8.9826e-05 | 4.0472e-05 | 0.00022996 | 0.00011715 | 0.63601
2030-05-23 11:00 | 0.00014207 | 0.00011916 | 0.00012181 | 0.0002007 | 0.00025176 | 8.2632e-05 | 3.8809e-05 | 0.00024014 | 0.00011943 | 0.65399
2030-05-23 12:00 | 0.00015795 | 0.00011916 | 0.00012181 | 0.00021279 | 0.00027308 | 7.816e-05 | 3.8255e-05 | 0.00024355 | 0.00011706 | 0.68136
2030-05-23 13:00 | 0.00015281 | 0.00011916 | 0.00012181 | 0.00015965 | 0.0002787 | 7.3105e-05 | 2.2177e-05 | 0.00023167 | 0.0001182 | 0.70989
2030-05-23 14:00 | 0.00013187 | 0.00011916 | 0.00012181 | 0.00019271 | 0.0001576 | 7.1549e-05 | 3.0493e-05 | 0.00021979 | 0.00011763 | 0.68475
2030-05-23 15:00 | 0.00011888 | 0.00011916 | 0.00012181 | 0.0002066 | 9.5259e-05 | 6.98e-05 | 3.0493e-05 | 0.00023544 | 0.00012095 | 0.60912
2030-05-23 16:00 | 0.00011488 | 0.00011916 | 0.00012181 | 0.00022649 | 4.6097e-05 | 6.98e-05 | 2.0513e-05 | 0.00024082 | 0.00011772 | 0.4764
2030-05-23 17:00 | 0.00012258 | 0.00011916 | 0.00012181 | 0.00020986 | 3.1248e-05 | 7.1355e-05 | 2.1068e-05 | 0.00021692 | 0.00011782 | 0.32736
2030-05-23 18:00 | 0.00014228 | 0.00011916 | 0.00012181 | 0.00023684 | 3.0704e-05 | 7.6799e-05 | 2.4394e-05 | 7.5838e-05 | 0.0001181 | 0.18234
2030-05-23 19:00 | 0.0001653 | 0.00011916 | 0.00012181 | 0.00020396 | 3.0565e-05 | 7.5827e-05 | 2.4949e-05 | 1.7228e-06 | 0.00012105 | 0.066642
2030-05-23 20:00 | 0.00016671 | 0.00011916 | 0.00012181 | 0.00019173 | 2.8292e-05 | 7.4855e-05 | 2.3286e-05 | 0 | 0.00011696 | 0.01241
2030-05-23 21:00 | 0.00015767 | 0.00011916 | 0.00012181 | 0.00021068 | 2.569e-05 | 6.5522e-05 | 2.9384e-05 | 2.578e-05 | 0.0001163 | 0
2030-05-23 22:00 | 0.00014462 | 0.00011916 | 0.00012181 | 0.00018174 | 2.381e-05 | 5.1912e-05 | 4.9897e-05 | 0.00034728 | 0.00011582 | 0
2030-05-23 23:00 | 0.00011217 | 0.00010427 | 0.00010659 | 0.00018673 | 2.3231e-05 | 5.2301e-05 | 7.7064e-05 | 0.00024825 | 0.00011924 | 0
2030-05-24 | 7.3706e-05 | 8.9373e-05 | 9.136e-05 | 0.00012032 | 2.3429e-05 | 5.7496e-05 | 6.7084e-05 | 0.00022773 | 0.00011554 | 0
2030-05-24 01:00 | 5.4882e-05 | 8.9373e-05 | 9.136e-05 | 0.00012017 | 2.3126e-05 | 6.1575e-05 | 5.3778e-05 | 0.00024489 | 0.00011554 | 0
2030-05-24 02:00 | 4.9818e-05 | 8.9373e-05 | 9.136e-05 | 0.00012191 | 2.2928e-05 | 6.682e-05 | 5.5996e-05 | 0.00025673 | 0.00011877 | 0
2030-05-24 03:00 | 4.6896e-05 | 8.9373e-05 | 9.136e-05 | 0.00012222 | 5.4052e-05 | 8.0028e-05 | 6.4867e-05 | 0.00024283 | 0.00011525 | 0
2030-05-24 04:00 | 4.8817e-05 | 8.9373e-05 | 9.136e-05 | 0.00012128 | 0.00021458 | 9.9258e-05 | 6.8747e-05 | 0.00022538 | 0.00011953 | 0
2030-05-24 05:00 | 5.9305e-05 | 8.9373e-05 | 9.136e-05 | 0.00019154 | 0.00030914 | 0.00012393 | 6.653e-05 | 0.00022669 | 0.00012105 | 0.010267
2030-05-24 06:00 | 9.7975e-05 | 8.9373e-05 | 9.136e-05 | 0.00020206 | 0.00032329 | 0.00012742 | 7.7618e-05 | 0.00021425 | 0.00011725 | 0.056254
2030-05-24 07:00 | 0.00012981 | 0.00011172 | 9.136e-05 | 0.00021626 | 0.0003443 | 0.00011732 | 7.6509e-05 | 0.00020712 | 0.00012086 | 0.15045
2030-05-24 08:00 | 0.00014175 | 0.00011916 | 9.136e-05 | 0.00017814 | 0.00032407 | 0.00010819 | 6.8747e-05 | 0.00024436 | 0.00011677 | 0.28402
2030-05-24 09:00 | 0.00014418 | 0.00011916 | 0.0001142 | 0.00021547 | 0.00039922 | 9.7704e-05 | 7.2074e-05 | 0.00024255 | 0.00011867 | 0.37554
2030-05-24 10:00 | 0.00013935 | 0.00011916 | 0.00012181 | 0.00020415 | 0.00031692 | 8.974e-05 | 6.9302e-05 | 0.00020147 | 0.00011839 | 0.43111
2030-05-24 11:00 | 0.00014207 | 0.00011916 | 0.00012181 | 0.00018699 | 0.00019729 | 8.2553e-05 | 6.154e-05 | 0.0002099 | 0.00011563 | 0.49324
2030-05-24 12:00 | 0.00015795 | 0.00011916 | 0.00012181 | 0.00020273 | 7.2824e-05 | 7.8086e-05 | 4.9343e-05 | 0.0002203 | 0.00011848 | 0.55265
2030-05-24 13:00 | 0.00015281 | 0.00011916 | 0.00012181 | 0.00019037 | 3.2173e-05 | 7.3035e-05 | 4.4353e-05 | 5.1291e-05 | 0.00011525 | 0.57586
2030-05-24 14:00 | 0.00013187 | 0.00011916 | 0.00012181 | 0.00021379 | 3.2184e-05 | 7.1482e-05 | 3.77e-05 | 0 | 0.00011535 | 0.57283
2030-05-24 15:00 | 0.00011888 | 0.00011916 | 0.00012181 | 0.00021061 | 3.2138e-05 | 6.9733e-05 | 2.9384e-05 | 0 | 0.00011383 | 0.51736
2030-05-24 16:00 | 0.00011488 | 0.00011916 | 0.00012181 | 0.0002066 | 3.2596e-05 | 6.9733e-05 | 2.1068e-05 | 0 | 0.00011088 | 0.42406
2030-05-24 17:00 | 0.00012258 | 0.00011916 | 0.00012181 | 0.00016311 | 2.1883e-05 | 7.1287e-05 | 2.7721e-05 | 1.7044e-06 | 0.00011383 | 0.30355
2030-05-24 18:00 | 0.00014228 | 0.00011916 | 0.00012181 | 0.0001831 | 2.1961e-05 | 7.6726e-05 | 2.4949e-05 | 0 | 0.00011307 | 0.16943
2030-05-24 19:00 | 0.0001653 | 0.00011916 | 0.00012181 | 0.00011108 | 2.1759e-05 | 7.5755e-05 | 2.9938e-05 | 0 | 0.00011288 | 0.065254
2030-05-24 20:00 | 0.00016671 | 0.00011916 | 0.00012181 | 0.00010905 | 2.1662e-05 | 7.4784e-05 | 5.7659e-05 | 0 | 0.00011335 | 0.012982
2030-05-24 21:00 | 0.00015767 | 0.00011916 | 0.00012181 | 0.0001116 | 2.1452e-05 | 6.546e-05 | 4.5462e-05 | 3.4304e-05 | 0.00011506 | 0
2030-05-24 22:00 | 0.00014462 | 0.00011916 | 0.00012181 | 0.00011139 | 2.134e-05 | 5.1863e-05 | 7.5955e-05 | 0.00022138 | 0.00011525 | 0
2030-05-24 23:00 | 0.00011217 | 0.00010427 | 0.00010659 | 9.09e-05 | 2.1452e-05 | 5.2251e-05 | 0.00017298 | 0.00046111 | 0.00012152 | 0
2030-05-25 | 7.3706e-05 | 8.9373e-05 | 9.136e-05 | 6.8086e-05 | 2.1751e-05 | 5.4983e-05 | 0.00013472 | 0.00024496 | 0.00011449 | 0
2030-05-25 01:00 | 5.4882e-05 | 8.9373e-05 | 9.136e-05 | 6.6183e-05 | 2.1246e-05 | 5.5706e-05 | 0.00011088 | 0.00023121 | 0.00011839 | 0
2030-05-25 02:00 | 4.9818e-05 | 8.9373e-05 | 9.136e-05 | 5.2528e-05 | 2.146e-05 | 5.9866e-05 | 7.7064e-05 | 0.00022095 | 0.00011525 | 0
2030-05-25 03:00 | 4.6896e-05 | 8.9373e-05 | 9.136e-05 | 5.7149e-05 | 2.1421e-05 | 7.0356e-05 | 8.4826e-05 | 0.00023639 | 0.00011905 | 0
2030-05-25 04:00 | 4.8817e-05 | 8.9373e-05 | 9.136e-05 | 8.1385e-05 | 2.1833e-05 | 8.591e-05 | 7.4846e-05 | 0.00025372 | 0.00011877 | 0
2030-05-25 05:00 | 5.9305e-05 | 8.9373e-05 | 9.136e-05 | 0.00014525 | 2.1441e-05 | 0.00011268 | 7.9282e-05 | 0.00021756 | 0.00011877 | 0.026854
2030-05-25 06:00 | 9.7975e-05 | 8.9373e-05 | 9.136e-05 | 0.00017998 | 2.1006e-05 | 0.00011829 | 4.2136e-05 | 0.00015716 | 0.00011905 | 0.10755
2030-05-25 07:00 | 0.00012981 | 0.00011172 | 9.136e-05 | 0.00017484 | 2.118e-05 | 0.00011069 | 4.6571e-05 | 8.8096e-05 | 0.00012181 | 0.24833
2030-05-25 08:00 | 0.00014175 | 0.00011916 | 9.136e-05 | 0.00017452 | 2.1899e-05 | 0.00010165 | 3.7146e-05 | 0 | 0.00011772 | 0.40508
2030-05-25 09:00 | 0.00014418 | 0.00011916 | 0.0001142 | 0.0001956 | 2.1289e-05 | 9.1698e-05 | 3.7146e-05 | 0 | 0.00011848 | 0.54215
2030-05-25 10:00 | 0.00013935 | 0.00011916 | 0.00012181 | 0.00019959 | 2.1608e-05 | 8.2836e-05 | 4.4353e-05 | 0 | 0.00011991 | 0.63465
2030-05-25 11:00 | 0.00014207 | 0.00011916 | 0.00012181 | 0.00016681 | 2.2315e-05 | 8.0665e-05 | 6.2649e-05 | 0 | 0.00011582 | 0.6632
2030-05-25 12:00 | 0.00015795 | 0.00011916 | 0.00012181 | 0.00017132 | 3.9386e-05 | 7.3973e-05 | 4.8234e-05 | 0 | 0.00011744 | 0.67542
2030-05-25 13:00 | 0.00015281 | 0.00011916 | 0.00012181 | 0.00011631 | 3.5839e-05 | 6.8548e-05 | 3.9918e-05 | 0 | 0.00011411 | 0.7059
2030-05-25 14:00 | 0.00013187 | 0.00011916 | 0.00012181 | 0.00011007 | 2.16e-05 | 6.6377e-05 | 3.7146e-05 | 0 | 0.00011772 | 0.68881
2030-05-25 15:00 | 0.00011888 | 0.00011916 | 0.00012181 | 0.00011102 | 2.1759e-05 | 6.493e-05 | 2.883e-05 | 0 | 0.00011421 | 0.61954
2030-05-25 16:00 | 0.00011488 | 0.00011916 | 0.00012181 | 0.00010002 | 2.1503e-05 | 6.5654e-05 | 2.4949e-05 | 0 | 0.00011468 | 0.50059
2030-05-25 17:00 | 0.00012258 | 0.00011916 | 0.00012181 | 8.3748e-05 | 2.1243e-05 | 6.7101e-05 | 2.883e-05 | 1.7194e-06 | 0.00011459 | 0.34835
2030-05-25 18:00 | 0.00014228 | 0.00011916 | 0.00012181 | 6.8713e-05 | 2.1246e-05 | 7.3612e-05 | 2.9938e-05 | 4.6373e-05 | 0.00011525 | 0.19038
2030-05-25 19:00 | 0.0001653 | 0.00011916 | 0.00012181 | 6.0474e-05 | 2.1604e-05 | 7.1441e-05 | 2.8275e-05 | 0 | 0.00011497 | 0.067058
2030-05-25 20:00 | 0.00016671 | 0.00011916 | 0.00012181 | 5.441e-05 | 2.1499e-05 | 7.126e-05 | 6.5976e-05 | 1.7243e-06 | 0.00011525 | 0.012899
2030-05-25 21:00 | 0.00015767 | 0.00011916 | 0.00012181 | 5.4473e-05 | 2.1464e-05 | 6.2036e-05 | 8.6489e-05 | 2.066e-05 | 0.0001144 | 0
2030-05-25 22:00 | 0.00014462 | 0.00011916 | 0.00012181 | 5.5058e-05 | 2.1184e-05 | 4.8833e-05 | 0.00016078 | 0 | 0.00011497 | 0
2030-05-25 23:00 | 0.00011217 | 0.00010427 | 0.00010659 | 5.4515e-05 | 2.1262e-05 | 4.9376e-05 | 0.00014747 | 0 | 0.00011478 | 0
2030-05-26 | 8.3063e-05 | 0.00010427 | 0.00010659 | 5.5518e-05 | 2.1386e-05 | 4.2822e-05 | 0.00014027 | 2.2448e-05 | 0.0001143 | 0
2030-05-26 01:00 | 6.4379e-05 | 0.00010427 | 0.00010659 | 5.2633e-05 | 2.1017e-05 | 4.4073e-05 | 0.00012641 | 0 | 0.00011459 | 0
2030-05-26 02:00 | 5.235e-05 | 0.00010427 | 0.00010659 | 5.3176e-05 | 2.1452e-05 | 4.7132e-05 | 0.00012031 | 0 | 0.00011639 | 0
2030-05-26 03:00 | 5.0078e-05 | 0.00010427 | 0.00010659 | 5.4598e-05 | 2.1468e-05 | 5.7003e-05 | 0.00011864 | 4.1395e-05 | 0.00011725 | 0
2030-05-26 04:00 | 5.0518e-05 | 0.00010427 | 0.00010659 | 5.28e-05 | 2.1635e-05 | 6.5901e-05 | 8.3162e-05 | 2.5833e-05 | 0.00011744 | 0
2030-05-26 05:00 | 5.1669e-05 | 0.00010427 | 0.00010659 | 5.2842e-05 | 2.1538e-05 | 8.2445e-05 | 9.6468e-05 | 2.2349e-05 | 0.00011373 | 0.019845
2030-05-26 06:00 | 6.3758e-05 | 0.00010427 | 0.00010659 | 5.3657e-05 | 2.1227e-05 | 8.8702e-05 | 3.1602e-05 | 2.2318e-05 | 0.00011725 | 0.089862
2030-05-26 07:00 | 9.3181e-05 | 0.00012661 | 0.00010659 | 5.1587e-05 | 2.1662e-05 | 8.3836e-05 | 3.5482e-05 | 0 | 0.00011554 | 0.2046
2030-05-26 08:00 | 0.00012847 | 0.00013406 | 0.00010659 | 5.1922e-05 | 2.186e-05 | 7.5355e-05 | 2.7167e-05 | 0 | 0.00011896 | 0.31769
2030-05-26 09:00 | 0.00015587 | 0.00013406 | 0.00012943 | 5.4682e-05 | 2.1289e-05 | 7.1879e-05 | 3.9918e-05 | 0 | 0.00011915 | 0.47133
2030-05-26 10:00 | 0.00016499 | 0.00013406 | 0.00013704 | 5.3239e-05 | 2.1557e-05 | 6.4928e-05 | 3.7146e-05 | 2.2141e-05 | 0.00011601 | 0.58053
2030-05-26 11:00 | 0.00017126 | 0.00013406 | 0.00013704 | 5.5999e-05 | 2.1507e-05 | 6.1313e-05 | 3.77e-05 | 0 | 0.00011896 | 0.60167
2030-05-26 12:00 | 0.00018226 | 0.00013406 | 0.00013704 | 5.2026e-05 | 2.1716e-05 | 5.2137e-05 | 2.2731e-05 | 0 | 0.00011525 | 0.61576
2030-05-26 13:00 | 0.00017611 | 0.00013406 | 0.00013704 | 5.533e-05 | 2.1134e-05 | 5.3249e-05 | 7.2077e-06 | 0 | 0.00011516 | 0.45983
2030-05-26 14:00 | 0.0001573 | 0.00013406 | 0.00013704 | 5.4787e-05 | 2.1382e-05 | 5.1163e-05 | 9.4251e-06 | 2.2053e-05 | 0.00011449 | 0.41614
2030-05-26 15:00 | 0.00014847 | 0.00013406 | 0.00013704 | 5.28e-05 | 2.1316e-05 | 4.8661e-05 | 7.0965e-05 | 4.4124e-05 | 0.00011468 | 0.45839
2030-05-26 16:00 | 0.00014497 | 0.00013406 | 0.00013704 | 5.4912e-05 | 2.1526e-05 | 4.88e-05 | 2.5503e-05 | 2.379e-05 | 0.00011554 | 0.38642
2030-05-26 17:00 | 0.00014907 | 0.00013406 | 0.00013704 | 5.4138e-05 | 2.1332e-05 | 5.2554e-05 | 1.9959e-05 | 2.38e-05 | 0.00011478 | 0.20675
2030-05-26 18:00 | 0.00016661 | 0.00013406 | 0.00013704 | 5.211e-05 | 2.1324e-05 | 5.4361e-05 | 1.7741e-05 | 0 | 0.00011459 | 0.096141
2030-05-26 19:00 | 0.00018053 | 0.00013406 | 0.00013704 | 5.349e-05 | 2.1223e-05 | 5.2554e-05 | 2.4394e-05 | 0 | 0.00011525 | 0.044261
2030-05-26 20:00 | 0.00017301 | 0.00013406 | 0.00013704 | 5.4577e-05 | 2.1744e-05 | 5.5334e-05 | 4.9343e-05 | 2.044e-05 | 0.00011525 | 0.008376
2030-05-26 21:00 | 0.00015394 | 0.00013406 | 0.00013704 | 5.3218e-05 | 2.1107e-05 | 4.9078e-05 | 4.8788e-05 | 0.00017037 | 0.00011497 | 0
2030-05-26 22:00 | 0.0001487 | 0.00013406 | 0.00013704 | 5.5456e-05 | 2.1262e-05 | 4.1709e-05 | 7.9282e-05 | 0.00035817 | 0.0001143 | 0
2030-05-26 23:00 | 0.00012475 | 0.00011916 | 0.00012181 | 5.2863e-05 | 2.1344e-05 | 4.5185e-05 | 0.0001569 | 0.00021186 | 0.00011364 | 0
2030-05-27 | 8.9678e-05 | 0.00010427 | 0.00010659 | 5.3365e-05 | 2.1285e-05 | 4.2921e-05 | 8.3716e-05 | 0.00031788 | 0.00011269 | 0
2030-05-27 01:00 | 6.6701e-05 | 0.00010427 | 0.00010659 | 5.2194e-05 | 2.1639e-05 | 4.5378e-05 | 5.5996e-05 | 0.00025324 | 0.00011801 | 0
2030-05-27 02:00 | 5.4521e-05 | 0.00010427 | 0.00010659 | 5.2152e-05 | 2.1184e-05 | 5.6884e-05 | 3.8809e-05 | 0.00023108 | 0.00011297 | 0
2030-05-27 03:00 | 5.0649e-05 | 0.00010427 | 0.00010659 | 6.7689e-05 | 2.1841e-05 | 7.5371e-05 | 2.7721e-05 | 0.0002395 | 0.0001143 | 0
2030-05-27 04:00 | 5.0018e-05 | 0.00010427 | 0.00010659 | 9.6817e-05 | 2.1569e-05 | 8.8557e-05 | 2.3286e-05 | 0.00021901 | 0.00011687 | 0
2030-05-27 05:00 | 4.8807e-05 | 0.00010427 | 0.00010659 | 0.0001878 | 8.4609e-05 | 6.658e-05 | 3.1047e-05 | 0.00019669 | 0.00011677 | 0.011902
2030-05-27 06:00 | 5.1369e-05 | 0.00010427 | 0.00010659 | 0.00018556 | 0.0001953 | 7.4854e-05 | 2.1068e-05 | 0.00010095 | 0.00011402 | 0.060766
2030-05-27 07:00 | 6.9523e-05 | 0.00012661 | 0.00010659 | 0.00019085 | 0.00029384 | 6.477e-05 | 1.6632e-05 | 5.1243e-05 | 0.00011725 | 0.13412
2030-05-27 08:00 | 0.00011256 | 0.00013406 | 0.00010659 | 0.0001694 | 0.00032533 | 5.7013e-05 | 2.2731e-05 | 4.7801e-05 | 0.00011753 | 0.1948
2030-05-27 09:00 | 0.00016036 | 0.00013406 | 0.00012943 | 0.00016175 | 0.00033122 | 5.5074e-05 | 2.5503e-05 | 4.604e-05 | 0.00011639 | 0.23226
2030-05-27 10:00 | 0.00018673 | 0.00013406 | 0.00013704 | 0.00016676 | 0.00029744 | 5.2229e-05 | 2.8275e-05 | 4.9404e-05 | 0.0001163 | 0.29728
2030-05-27 11:00 | 0.0002059 | 0.00013406 | 0.00013704 | 0.0001313 | 0.00026704 | 4.9644e-05 | 3.77e-05 | 8.5172e-06 | 0.00011145 | 0.30446
2030-05-27 12:00 | 0.0002096 | 0.00013406 | 0.00013704 | 0.00015949 | 0.00014344 | 4.6024e-05 | 2.7167e-05 | 0 | 0.00011392 | 0.29963
2030-05-27 13:00 | 0.0001755 | 0.00013406 | 0.00013704 | 0.00012643 | 0.00013905 | 4.667e-05 | 1.6078e-05 | 0 | 0.00011297 | 0.3225
2030-05-27 14:00 | 0.00014418 | 0.00013406 | 0.00013704 | 0.00013697 | 0.0001264 | 4.5507e-05 | 4.4354e-06 | 0 | 0.00011164 | 0.33624
2030-05-27 15:00 | 0.00012446 | 0.00013406 | 0.00013704 | 0.00013701 | 8.2372e-05 | 4.6024e-05 | 9.2587e-05 | 0 | 0.00011136 | 0.28246
2030-05-27 16:00 | 0.00010846 | 0.00013406 | 0.00013704 | 0.00012191 | 4.2613e-05 | 4.6282e-05 | 1.2752e-05 | 0 | 0.00011098 | 0.19254
2030-05-27 17:00 | 0.00010967 | 0.00013406 | 0.00013704 | 0.00011888 | 4.694e-05 | 4.9256e-05 | 1.8296e-05 | 1.711e-06 | 0.00011155 | 0.12273
2030-05-27 18:00 | 0.00012675 | 0.00013406 | 0.00013704 | 0.00010443 | 3.2736e-05 | 5.2488e-05 | 2.9384e-05 | 0 | 0.00011373 | 0.068318
2030-05-27 19:00 | 0.00015214 | 0.00013406 | 0.00013704 | 8.678e-05 | 3.1982e-05 | 5.2747e-05 | 2.883e-05 | 0 | 0.00011373 | 0.032285
2030-05-27 20:00 | 0.00015953 | 0.00013406 | 0.00013704 | 8.3121e-05 | 2.8852e-05 | 5.3134e-05 | 5.3224e-05 | 1.1976e-05 | 0.00011326 | 0.006123
2030-05-27 21:00 | 0.00015065 | 0.00013406 | 0.00013704 | 5.6982e-05 | 2.6063e-05 | 4.7705e-05 | 6.3203e-05 | 3.4302e-05 | 0.00011402 | 0
2030-05-27 22:00 | 0.00014031 | 0.00013406 | 0.00013704 | 4.8555e-05 | 2.5748e-05 | 4.0206e-05 | 0.00014914 | 2.4032e-05 | 0.00011354 | 0
2030-05-27 23:00 | 0.00010815 | 0.00011916 | 0.00012181 | 4.8597e-05 | 2.5841e-05 | 3.7491e-05 | 0.00015912 | 2.061e-05 | 0.00011269 | 0
2030-05-28 | 7.3706e-05 | 8.9373e-05 | 9.136e-05 | 4.9601e-05 | 2.6436e-05 | 3.526e-05 | 0.00011532 | 2.2336e-05 | 0.00011848 | 0
2030-05-28 01:00 | 5.4882e-05 | 8.9373e-05 | 9.136e-05 | 4.8471e-05 | 2.6113e-05 | 3.772e-05 | 8.4826e-05 | 1.7243e-06 | 0.00011345 | 0
2030-05-28 02:00 | 4.9818e-05 | 8.9373e-05 | 9.136e-05 | 4.8743e-05 | 2.5639e-05 | 4.1703e-05 | 0.00010201 | 0 | 0.00011744 | 0
2030-05-28 03:00 | 4.6896e-05 | 8.9373e-05 | 9.136e-05 | 4.9684e-05 | 4.3782e-05 | 4.8848e-05 | 5.1006e-05 | 0 | 0.00011411 | 0
2030-05-28 04:00 | 4.8817e-05 | 8.9373e-05 | 9.136e-05 | 5.2319e-05 | 0.00013048 | 6.0094e-05 | 0.00010146 | 2.0641e-05 | 0.00011715 | 0
2030-05-28 05:00 | 5.9305e-05 | 8.9373e-05 | 9.136e-05 | 5.8697e-05 | 0.00030103 | 7.38e-05 | 4.1027e-05 | 1.7261e-06 | 0.00011753 | 0.024337
2030-05-28 06:00 | 9.7975e-05 | 8.9373e-05 | 9.136e-05 | 5.7484e-05 | 0.00036672 | 7.6025e-05 | 6.2649e-05 | 0 | 0.00011924 | 0.099419
2030-05-28 07:00 | 0.00012981 | 0.00011172 | 9.136e-05 | 6.0767e-05 | 0.00041413 | 6.7591e-05 | 2.883e-05 | 0 | 0.00011953 | 0.21942
2030-05-28 08:00 | 0.00014175 | 0.00011916 | 9.136e-05 | 6.0328e-05 | 0.000319 | 6.3022e-05 | 3.2711e-05 | 2.2349e-05 | 0.00012019 | 0.34953
2030-05-28 09:00 | 0.00014418 | 0.00011916 | 0.0001142 | 6.0202e-05 | 0.00032893 | 5.7165e-05 | 3.5482e-05 | 2.2344e-05 | 0.00011915 | 0.43324
2030-05-28 10:00 | 0.00013935 | 0.00011916 | 0.00012181 | 6.1248e-05 | 0.00037804 | 5.248e-05 | 3.4928e-05 | 4.4675e-05 | 0.00011934 | 0.41761
2030-05-28 11:00 | 0.00014207 | 0.00011916 | 0.00012181 | 6.2252e-05 | 0.00036987 | 4.8497e-05 | 4.6017e-05 | 2.2333e-05 | 0.00011744 | 0.39026
2030-05-28 12:00 | 0.00015795 | 0.00011916 | 0.00012181 | 5.8132e-05 | 0.0002476 | 4.5685e-05 | 4.6571e-05 | 0 | 0.00011459 | 0.36254
2030-05-28 13:00 | 0.00015281 | 0.00011916 | 0.00012181 | 5.7191e-05 | 0.00021243 | 4.346e-05 | 3.77e-05 | 0 | 0.00011782 | 0.3381
2030-05-28 14:00 | 0.00013187 | 0.00011916 | 0.00012181 | 5.9366e-05 | 0.00026332 | 4.3811e-05 | 3.4374e-05 | 0 | 0.00011364 | 0.28258
2030-05-28 15:00 | 0.00011888 | 0.00011916 | 0.00012181 | 5.9387e-05 | 0.00013428 | 4.1585e-05 | 2.1622e-05 | 2.2436e-05 | 0.00011383 | 0.26448
2030-05-28 16:00 | 0.00011488 | 0.00011916 | 0.00012181 | 5.8843e-05 | 3.8352e-05 | 4.2874e-05 | 2.5503e-05 | 0 | 0.00011345 | 0.21328
2030-05-28 17:00 | 0.00012258 | 0.00011916 | 0.00012181 | 6.0683e-05 | 3.1155e-05 | 4.4045e-05 | 3.0493e-05 | 0 | 0.00011421 | 0.11176
2030-05-28 18:00 | 0.00014228 | 0.00011916 | 0.00012181 | 6.0642e-05 | 2.8984e-05 | 4.7677e-05 | 2.6057e-05 | 0 | 0.00011411 | 0.058897
2030-05-28 19:00 | 0.0001653 | 0.00011916 | 0.00012181 | 6.0976e-05 | 2.9803e-05 | 4.7911e-05 | 3.6037e-05 | 4.1743e-05 | 0.00011383 | 0.026627
2030-05-28 20:00 | 0.00016671 | 0.00011916 | 0.00012181 | 6.313e-05 | 3.3645e-05 | 4.6857e-05 | 7.4292e-05 | 2.7876e-05 | 0.00011506 | 0.003563
2030-05-28 21:00 | 0.00015767 | 0.00011916 | 0.00012181 | 6.2628e-05 | 2.8809e-05 | 4.1117e-05 | 8.538e-05 | 2.4425e-05 | 0.00011649 | 0
2030-05-28 22:00 | 0.00014462 | 0.00011916 | 0.00012181 | 5.211e-05 | 2.5201e-05 | 3.28e-05 | 0.00013251 | 0 | 0.00011582 | 0
2030-05-28 23:00 | 0.00011217 | 0.00010427 | 0.00010659 | 5.0751e-05 | 2.5274e-05 | 3.1511e-05 | 0.00020624 | 1.7593e-06 | 0.00011658 | 0
2030-05-29 | 7.3706e-05 | 8.9373e-05 | 9.136e-05 | 5.1064e-05 | 2.5472e-05 | 3.0088e-05 | 0.00012086 | 0.00011234 | 0.00011535 | 0
2030-05-29 01:00 | 5.4882e-05 | 8.9373e-05 | 9.136e-05 | 5.3825e-05 | 2.5414e-05 | 3.0498e-05 | 9.5914e-05 | 9.4794e-05 | 0.00011554 | 0
2030-05-29 02:00 | 4.9818e-05 | 8.9373e-05 | 9.136e-05 | 5.3553e-05 | 2.4804e-05 | 3.3977e-05 | 7.7064e-05 | 1.9344e-05 | 0.00011592 | 0
2030-05-29 03:00 | 4.6896e-05 | 8.9373e-05 | 9.136e-05 | 4.8827e-05 | 5.8282e-05 | 4.2574e-05 | 7.4292e-05 | 1.0555e-05 | 0.00011991 | 0
2030-05-29 04:00 | 4.8817e-05 | 8.9373e-05 | 9.136e-05 | 5.1943e-05 | 0.0002676 | 5.4343e-05 | 3.4374e-05 | 3.3332e-05 | 0.00011421 | 0
2030-05-29 05:00 | 5.9305e-05 | 8.9373e-05 | 9.136e-05 | 5.6627e-05 | 0.00041815 | 7.0718e-05 | 3.5482e-05 | 4.0225e-05 | 0.00011867 | 0.004954
2030-05-29 06:00 | 9.7975e-05 | 8.9373e-05 | 9.136e-05 | 8.9101e-05 | 0.00043603 | 7.3993e-05 | 3.6592e-05 | 0 | 0.00011506 | 0.039494
2030-05-29 07:00 | 0.00012981 | 0.00011172 | 9.136e-05 | 7.8562e-05 | 0.00040955 | 6.161e-05 | 2.4394e-05 | 1.044e-05 | 0.0001181 | 0.10047
2030-05-29 08:00 | 0.00014175 | 0.00011916 | 9.136e-05 | 6.52e-05 | 0.00034918 | 5.6288e-05 | 2.1622e-05 | 1.385e-05 | 0.00011839 | 0.17574
2030-05-29 09:00 | 0.00014418 | 0.00011916 | 0.0001142 | 7.3251e-05 | 0.00038108 | 5.3013e-05 | 3.3265e-05 | 1.2073e-05 | 0.00011468 | 0.21386
2030-05-29 10:00 | 0.00013935 | 0.00011916 | 0.00012181 | 7.0407e-05 | 0.00042986 | 4.7384e-05 | 3.6592e-05 | 1.2043e-05 | 0.00011924 | 0.22741
2030-05-29 11:00 | 0.00014207 | 0.00011916 | 0.00012181 | 7.3125e-05 | 0.00037492 | 4.6975e-05 | 3.4928e-05 | 1.2016e-05 | 0.00011582 | 0.20567
2030-05-29 12:00 | 0.00015795 | 0.00011916 | 0.00012181 | 6.6769e-05 | 0.00031157 | 4.063e-05 | 2.0513e-05 | 1.2009e-05 | 0.00011915 | 0.25626
2030-05-29 13:00 | 0.00015281 | 0.00011916 | 0.00012181 | 6.8734e-05 | 0.00017977 | 3.7969e-05 | 7.2077e-06 | 3.6035e-05 | 0.00011592 | 0.33405
2030-05-29 14:00 | 0.00013187 | 0.00011916 | 0.00012181 | 6.9487e-05 | 0.00016355 | 3.5103e-05 | 4.9897e-06 | 4.1233e-05 | 0.00011544 | 0.32992
2030-05-29 15:00 | 0.00011888 | 0.00011916 | 0.00012181 | 6.8692e-05 | 0.00014648 | 3.2954e-05 | 6.7084e-05 | 2.0638e-05 | 0.00011487 | 0.30767
2030-05-29 16:00 | 0.00011488 | 0.00011916 | 0.00012181 | 6.909e-05 | 0.00010908 | 3.408e-05 | 2.7721e-05 | 1.2036e-05 | 0.0001163 | 0.28913
2030-05-29 17:00 | 0.00012258 | 0.00011916 | 0.00012181 | 7.0783e-05 | 0.00022429 | 3.5512e-05 | 2.5503e-05 | 1.2043e-05 | 0.00011592 | 0.22685
2030-05-29 18:00 | 0.00014228 | 0.00011916 | 0.00012181 | 6.9591e-05 | 0.0001457 | 3.8787e-05 | 1.8296e-05 | 1.2053e-05 | 0.00011592 | 0.12808
2030-05-29 19:00 | 0.0001653 | 0.00011916 | 0.00012181 | 7.0491e-05 | 2.1037e-05 | 4.0425e-05 | 1.9404e-05 | 1.2064e-05 | 0.00011554 | 0.050138
2030-05-29 20:00 | 0.00016671 | 0.00011916 | 0.00012181 | 6.8588e-05 | 2.0738e-05 | 3.8685e-05 | 2.7167e-05 | 1.0347e-05 | 0.00011478 | 0.009634
2030-05-29 21:00 | 0.00015767 | 0.00011916 | 0.00012181 | 6.0663e-05 | 2.1083e-05 | 3.5103e-05 | 3.3819e-05 | 1.2081e-05 | 0.00011468 | 0
2030-05-29 22:00 | 0.00014462 | 0.00011916 | 0.00012181 | 6.3339e-05 | 2.0986e-05 | 2.7632e-05 | 4.6571e-05 | 1.2094e-05 | 0.00011506 | 0
2030-05-29 23:00 | 0.00011217 | 0.00010427 | 0.00010659 | 6.3025e-05 | 2.0975e-05 | 2.5074e-05 | 8.039e-05 | 1.0373e-05 | 0.00011478 | 0
2030-05-30 | 7.3706e-05 | 8.9373e-05 | 9.136e-05 | 6.2775e-05 | 2.0881e-05 | 3.0351e-05 | 5.4887e-05 | 3.4605e-06 | 0.00011668 | 0
2030-05-30 01:00 | 5.4882e-05 | 8.9373e-05 | 9.136e-05 | 6.3088e-05 | 2.1056e-05 | 3.2505e-05 | 3.8255e-05 | 1.0387e-05 | 0.0001162 | 0
2030-05-30 02:00 | 4.9818e-05 | 8.9373e-05 | 9.136e-05 | 6.3109e-05 | 2.052e-05 | 3.5273e-05 | 2.6057e-05 | 1.2131e-05 | 0.00011525 | 0
2030-05-30 03:00 | 4.6896e-05 | 8.9373e-05 | 9.136e-05 | 6.2649e-05 | 2.1145e-05 | 4.2246e-05 | 2.2174e-06 | 3.1205e-05 | 0.00011601 | 0
2030-05-30 04:00 | 4.8817e-05 | 8.9373e-05 | 9.136e-05 | 5.8801e-05 | 2.073e-05 | 5.2397e-05 | 0.00011864 | 4.1628e-05 | 0.00012105 | 0
2030-05-30 05:00 | 5.9305e-05 | 8.9373e-05 | 9.136e-05 | 5.7735e-05 | 2.0773e-05 | 6.542e-05 | 4.1581e-05 | 3.8174e-05 | 0.00011535 | 0.031728
2030-05-30 06:00 | 9.7975e-05 | 8.9373e-05 | 9.136e-05 | 5.807e-05 | 2.0442e-05 | 6.7265e-05 | 5.2669e-05 | 5.3782e-05 | 0.00011934 | 0.11284
2030-05-30 07:00 | 0.00012981 | 0.00011172 | 9.136e-05 | 5.7442e-05 | 2.0508e-05 | 6.1933e-05 | 0 | 3.2957e-05 | 0.00011725 | 0.25346
2030-05-30 08:00 | 0.00014175 | 0.00011916 | 9.136e-05 | 5.7735e-05 | 2.0485e-05 | 5.7114e-05 | 4.5462e-05 | 1.3869e-05 | 0.00011696 | 0.41051
2030-05-30 09:00 | 0.00014418 | 0.00011916 | 0.0001142 | 5.968e-05 | 2.0423e-05 | 5.1577e-05 | 7.7618e-05 | 1.3857e-05 | 0.00011725 | 0.55238
2030-05-30 10:00 | 0.00013935 | 0.00011916 | 0.00012181 | 5.9847e-05 | 2.0287e-05 | 4.7373e-05 | 3.1047e-05 | 2.0763e-05 | 0.00011858 | 0.65699
2030-05-30 11:00 | 0.00014207 | 0.00011916 | 0.00012181 | 5.9889e-05 | 2.0586e-05 | 4.3579e-05 | 5.2115e-05 | 3.2816e-05 | 0.0001144 | 0.71608
2030-05-30 12:00 | 0.00015795 | 0.00011916 | 0.00012181 | 6.0349e-05 | 2.0594e-05 | 4.1221e-05 | 1.2197e-05 | 0.00011744 | 0.00011459 | 0.72333
2030-05-30 13:00 | 0.00015281 | 0.00011916 | 0.00012181 | 5.9492e-05 | 2.4229e-05 | 3.8555e-05 | 0 | 7.0892e-05 | 0.00011459 | 0.68941
2030-05-30 14:00 | 0.00013187 | 0.00011916 | 0.00012181 | 5.9052e-05 | 3.9716e-05 | 3.7734e-05 | 5.4332e-05 | 2.4197e-05 | 0.00011905 | 0.6295
2030-05-30 15:00 | 0.00011888 | 0.00011916 | 0.00012181 | 5.9471e-05 | 3.3913e-05 | 3.6811e-05 | 0 | 3.9735e-05 | 0.00011554 | 0.55909
2030-05-30 16:00 | 0.00011488 | 0.00011916 | 0.00012181 | 5.9136e-05 | 2.421e-05 | 3.6811e-05 | 1.2197e-05 | 3.9747e-05 | 0.0001162 | 0.46047
2030-05-30 17:00 | 0.00012258 | 0.00011916 | 0.00012181 | 6.1394e-05 | 2.3802e-05 | 3.7632e-05 | 6.9857e-05 | 3.9747e-05 | 0.00011649 | 0.33198
2030-05-30 18:00 | 0.00014228 | 0.00011916 | 0.00012181 | 6.2356e-05 | 2.329e-05 | 4.0503e-05 | 2.9938e-05 | 1.3819e-05 | 0.00011601 | 0.19234
2030-05-30 19:00 | 0.0001653 | 0.00011916 | 0.00012181 | 5.9366e-05 | 2.0547e-05 | 3.999e-05 | 1.3306e-05 | 1.382e-05 | 0.00011658 | 0.075355
2030-05-30 20:00 | 0.00016671 | 0.00011916 | 0.00012181 | 5.945e-05 | 2.0831e-05 | 3.9477e-05 | 1.7187e-05 | 1.2089e-05 | 0.0001162 | 0.017976
2030-05-30 21:00 | 0.00015767 | 0.00011916 | 0.00012181 | 6.1373e-05 | 2.0598e-05 | 3.4555e-05 | 2.9938e-05 | 2.073e-05 | 0.00011668 | 0
2030-05-30 22:00 | 0.00014462 | 0.00011916 | 0.00012181 | 6.129e-05 | 2.0252e-05 | 2.7378e-05 | 4.3799e-05 | 1.9014e-05 | 0.00011696 | 0
2030-05-30 23:00 | 0.00011217 | 0.00010427 | 0.00010659 | 6.0893e-05 | 2.0435e-05 | 2.7583e-05 | 6.154e-05 | 1.3835e-05 | 0.00011468 | 0
2030-05-31 | 7.3706e-05 | 8.9373e-05 | 9.136e-05 | 5.922e-05 | 2.0291e-05 | 2.5372e-05 | 4.9343e-05 | 1.2111e-05 | 0.00011497 | 0
2030-05-31 01:00 | 5.4882e-05 | 8.9373e-05 | 9.136e-05 | 6.0391e-05 | 2.0101e-05 | 2.5718e-05 | 4.3799e-05 | 2.944e-05 | 0.00011487 | 0
2030-05-31 02:00 | 4.9818e-05 | 8.9373e-05 | 9.136e-05 | 6.0161e-05 | 2.0718e-05 | 2.8652e-05 | 3.6592e-05 | 3.984e-05 | 0.00011411 | 0
2030-05-31 03:00 | 4.6896e-05 | 8.9373e-05 | 9.136e-05 | 5.9889e-05 | 2.0174e-05 | 3.5901e-05 | 3.6037e-05 | 3.9823e-05 | 0.00011858 | 0
2030-05-31 04:00 | 4.8817e-05 | 8.9373e-05 | 9.136e-05 | 5.9805e-05 | 2.0734e-05 | 4.5826e-05 | 3.6037e-05 | 4.1501e-05 | 0.00011478 | 0
2030-05-31 05:00 | 5.9305e-05 | 8.9373e-05 | 9.136e-05 | 6.0161e-05 | 2.0458e-05 | 5.9634e-05 | 2.7167e-05 | 1.2074e-05 | 0.00011715 | 0.019499
2030-05-31 06:00 | 9.7975e-05 | 8.9373e-05 | 9.136e-05 | 5.968e-05 | 2.0916e-05 | 6.2395e-05 | 2.7721e-05 | 1.2053e-05 | 0.00011525 | 0.078751
2030-05-31 07:00 | 0.00012981 | 0.00011172 | 9.136e-05 | 6.0161e-05 | 2.4369e-05 | 5.1953e-05 | 5.5441e-06 | 1.3745e-05 | 0.00011487 | 0.1379
2030-05-31 08:00 | 0.00014175 | 0.00011916 | 9.136e-05 | 6.0391e-05 | 3.117e-05 | 4.7465e-05 | 3.2711e-05 | 1.1993e-05 | 0.00011962 | 0.15834
2030-05-31 09:00 | 0.00014418 | 0.00011916 | 0.0001142 | 6.2064e-05 | 3.777e-05 | 4.4704e-05 | 7.8172e-05 | 1.1963e-05 | 0.00011706 | 0.17991
2030-05-31 10:00 | 0.00013935 | 0.00011916 | 0.00012181 | 6.0955e-05 | 2.8607e-05 | 3.9957e-05 | 3.1602e-05 | 1.3637e-05 | 0.00012 | 0.18981
2030-05-31 11:00 | 0.00014207 | 0.00011916 | 0.00012181 | 6.1039e-05 | 2.9077e-05 | 3.9612e-05 | 3.2711e-05 | 1.3614e-05 | 0.0001163 | 0.15167
2030-05-31 12:00 | 0.00015795 | 0.00011916 | 0.00012181 | 6.175e-05 | 2.5368e-05 | 3.4261e-05 | 2.0513e-05 | 1.7006e-05 | 0.00012 | 0.11729
2030-05-31 13:00 | 0.00015281 | 0.00011916 | 0.00012181 | 6.2189e-05 | 2.5884e-05 | 3.2018e-05 | 1.2197e-05 | 3.7454e-05 | 0.00011611 | 0.11355
2030-05-31 14:00 | 0.00013187 | 0.00011916 | 0.00012181 | 6.2314e-05 | 2.5123e-05 | 2.9601e-05 | 0 | 3.9225e-05 | 0.00011601 | 0.11839
2030-05-31 15:00 | 0.00011888 | 0.00011916 | 0.00012181 | 6.3632e-05 | 2.4824e-05 | 2.7789e-05 | 5.9322e-05 | 3.4169e-05 | 0.00011592 | 0.096621
2030-05-31 16:00 | 0.00011488 | 0.00011916 | 0.00012181 | 6.1624e-05 | 2.315e-05 | 2.8738e-05 | 3.0493e-05 | 1.1959e-05 | 0.00011677 | 0.087016
2030-05-31 17:00 | 0.00012258 | 0.00011916 | 0.00012181 | 6.382e-05 | 2.2944e-05 | 2.9946e-05 | 1.5523e-05 | 1.1964e-05 | 0.00011687 | 0.06929
2030-05-31 18:00 | 0.00014228 | 0.00011916 | 0.00012181 | 6.2064e-05 | 2.3173e-05 | 3.2708e-05 | 1.9959e-05 | 1.1969e-05 | 0.00011668 | 0.044711
2030-05-31 19:00 | 0.0001653 | 0.00011916 | 0.00012181 | 6.382e-05 | 2.2202e-05 | 3.4089e-05 | 1.4969e-05 | 1.1983e-05 | 0.00011725 | 0.02963
2030-05-31 20:00 | 0.00016671 | 0.00011916 | 0.00012181 | 6.1081e-05 | 2.1767e-05 | 3.2622e-05 | 2.6057e-05 | 1.1996e-05 | 0.00011592 | 0.007112
2030-05-31 21:00 | 0.00015767 | 0.00011916 | 0.00012181 | 6.0913e-05 | 2.1623e-05 | 2.9601e-05 | 3.77e-05 | 1.2019e-05 | 0.00011582 | 0
2030-05-31 22:00 | 0.00014462 | 0.00011916 | 0.00012181 | 6.1353e-05 | 2.1344e-05 | 2.3301e-05 | 5.1561e-05 | 7.7454e-05 | 0.00011563 | 0
2030-05-31 23:00 | 0.00011217 | 0.00010427 | 0.00010659 | 6.1123e-05 | 2.1371e-05 | 2.1144e-05 | 7.5194e-05 | 0.00010612 | 0.00011452 | 0
2030-06-01 | 7.3706e-05 | 8.9373e-05 | 9.136e-05 | 6.0558e-05 | 2.1305e-05 | 2.8369e-05 | 5.7082e-05 | 6.4484e-05 | 0.00011452 | 0
2030-06-01 01:00 | 5.4882e-05 | 8.9373e-05 | 9.136e-05 | 6.0913e-05 | 2.1744e-05 | 2.8273e-05 | 3.7323e-05 | 3.8363e-05 | 0.00011376 | 0
2030-06-01 02:00 | 4.9818e-05 | 8.9373e-05 | 9.136e-05 | 6.0976e-05 | 2.1441e-05 | 3.1071e-05 | 3.5127e-05 | 3.4844e-05 | 0.00011489 | 0
2030-06-01 03:00 | 4.6896e-05 | 8.9373e-05 | 9.136e-05 | 6.0872e-05 | 2.111e-05 | 3.8597e-05 | 3.5676e-05 | 8.7001e-06 | 0.00011612 | 0
2030-06-01 04:00 | 4.8817e-05 | 8.9373e-05 | 9.136e-05 | 6.2377e-05 | 2.1441e-05 | 4.9501e-05 | 3.5127e-05 | 8.6868e-06 | 0.00012101 | 0
2030-06-01 05:00 | 5.9305e-05 | 8.9373e-05 | 9.136e-05 | 6.3318e-05 | 2.1588e-05 | 6.2528e-05 | 3.5676e-05 | 1.0393e-05 | 0.00011602 | 0.017902
2030-06-01 06:00 | 9.7975e-05 | 8.9373e-05 | 9.136e-05 | 6.1248e-05 | 2.1386e-05 | 7.044e-05 | 3.6225e-05 | 1.2071e-05 | 0.00011565 | 0.082723
2030-06-01 07:00 | 0.00012981 | 0.00011172 | 9.136e-05 | 6.0767e-05 | 2.2066e-05 | 6.0308e-05 | 2.0308e-05 | 1.029e-05 | 0.00011489 | 0.19406
2030-06-01 08:00 | 0.00014175 | 0.00011916 | 9.136e-05 | 6.0056e-05 | 2.1079e-05 | 5.4519e-05 | 1.921e-05 | 3.4099e-06 | 0.00011885 | 0.32258
2030-06-01 09:00 | 0.00014418 | 0.00011916 | 0.0001142 | 6.1645e-05 | 2.12e-05 | 5.0273e-05 | 2.6895e-05 | 6.8214e-06 | 0.00011584 | 0.46271
2030-06-01 10:00 | 0.00013935 | 0.00011916 | 0.00012181 | 6.0223e-05 | 2.1864e-05 | 4.3808e-05 | 3.0737e-05 | 1.0183e-05 | 0.00011706 | 0.57868
2030-06-01 11:00 | 0.00014207 | 0.00011916 | 0.00012181 | 7.4694e-05 | 2.3631e-05 | 4.3325e-05 | 3.0737e-05 | 1.6873e-06 | 0.00011546 | 0.64817
2030-06-01 12:00 | 0.00015795 | 0.00011916 | 0.00012181 | 7.4234e-05 | 2.5892e-05 | 3.908e-05 | 1.7564e-05 | 4.3979e-05 | 0.00011856 | 0.69581
2030-06-01 13:00 | 0.00015281 | 0.00011916 | 0.00012181 | 7.5196e-05 | 2.7372e-05 | 3.4641e-05 | 0 | 2.2009e-05 | 3.604e-05 | 0.70994
2030-06-01 14:00 | 0.00013187 | 0.00011916 | 0.00012181 | 7.3983e-05 | 2.8044e-05 | 3.3097e-05 | 4.0616e-05 | 2.2019e-05 | 2.2583e-06 | 0.67706
2030-06-01 15:00 | 0.00011888 | 0.00011916 | 0.00012181 | 7.5927e-05 | 2.7391e-05 | 3.0202e-05 | 1.8113e-05 | 0 | 3.5099e-05 | 0.60411
2030-06-01 16:00 | 0.00011488 | 0.00011916 | 0.00012181 | 7.3836e-05 | 2.6906e-05 | 3.2132e-05 | 0 | 2.2038e-05 | 0.00010897 | 0.49528
2030-06-01 17:00 | 0.00012258 | 0.00011916 | 0.00012181 | 7.7182e-05 | 2.6436e-05 | 3.4931e-05 | 5.9277e-05 | 0 | 0.00011047 | 0.35597
2030-06-01 18:00 | 0.00014228 | 0.00011916 | 0.00012181 | 7.5823e-05 | 2.6572e-05 | 3.879e-05 | 0 | 2.2093e-05 | 0.00011047 | 0.2077
2030-06-01 19:00 | 0.0001653 | 0.00011916 | 0.00012181 | 7.4213e-05 | 2.4226e-05 | 3.8887e-05 | 3.8969e-05 | 0 | 0.00011075 | 0.083036
2030-06-01 20:00 | 0.00016671 | 0.00011916 | 0.00012181 | 7.3606e-05 | 2.2447e-05 | 3.8211e-05 | 3.6225e-05 | 2.0442e-05 | 0.0001101 | 0.021409
2030-06-01 21:00 | 0.00015767 | 0.00011916 | 0.00012181 | 7.3711e-05 | 2.2233e-05 | 3.3483e-05 | 2.0857e-05 | 0 | 0.00011075 | 0
2030-06-01 22:00 | 0.00014462 | 0.00011916 | 0.00012181 | 7.5572e-05 | 2.2105e-05 | 2.586e-05 | 5.1593e-05 | 4.7841e-05 | 0.00011094 | 0
2030-06-01 23:00 | 0.00011217 | 0.00010427 | 0.00010659 | 7.3167e-05 | 2.1751e-05 | 2.4413e-05 | 6.3119e-05 | 2.2254e-05 | 0.00011075 | 0
2030-06-02 | 8.3063e-05 | 0.00010427 | 0.00010659 | 7.4129e-05 | 2.1969e-05 | 2.465e-05 | 5.818e-05 | 2.2273e-05 | 0.00011094 | 0
2030-06-02 01:00 | 6.4379e-05 | 0.00010427 | 0.00010659 | 7.4004e-05 | 2.1775e-05 | 2.3654e-05 | 4.3909e-05 | 2.2273e-05 | 0.00011028 | 0
2030-06-02 02:00 | 5.235e-05 | 0.00010427 | 0.00010659 | 7.3544e-05 | 2.2229e-05 | 2.6808e-05 | 2.6895e-05 | 2.2276e-05 | 0.00011094 | 0
2030-06-02 03:00 | 5.0078e-05 | 0.00010427 | 0.00010659 | 7.5258e-05 | 2.1837e-05 | 3.3282e-05 | 1.7015e-05 | 0 | 0.00011028 | 0
2030-06-02 04:00 | 5.0518e-05 | 0.00010427 | 0.00010659 | 7.3711e-05 | 2.2443e-05 | 3.8759e-05 | 2.7992e-05 | 2.216e-05 | 0.00011075 | 0
2030-06-02 05:00 | 5.1669e-05 | 0.00010427 | 0.00010659 | 7.4464e-05 | 2.2179e-05 | 5.3616e-05 | 2.1406e-05 | 0 | 0.00011132 | 0.034315
2030-06-02 06:00 | 6.3758e-05 | 0.00010427 | 0.00010659 | 7.5175e-05 | 2.1996e-05 | 5.7101e-05 | 1.427e-05 | 0 | 0.00011028 | 0.11594
2030-06-02 07:00 | 9.3181e-05 | 0.00012661 | 0.00010659 | 7.3251e-05 | 2.2346e-05 | 5.0877e-05 | 2.0857e-05 | 2.194e-05 | 0.00011819 | 0.25457
2030-06-02 08:00 | 0.00012847 | 0.00013406 | 0.00010659 | 7.4945e-05 | 2.2478e-05 | 4.5648e-05 | 1.6466e-05 | 0 | 0.00011122 | 0.40591
2030-06-02 09:00 | 0.00015587 | 0.00013406 | 0.00012943 | 7.5237e-05 | 2.2641e-05 | 4.5233e-05 | 2.415e-05 | 2.3463e-05 | 0.00011057 | 0.54491
2030-06-02 10:00 | 0.00016499 | 0.00013406 | 0.00013704 | 7.85e-05 | 2.3484e-05 | 3.8261e-05 | 3.0737e-05 | 2.0075e-05 | 0.00011122 | 0.64436
2030-06-02 11:00 | 0.00017126 | 0.00013406 | 0.00013704 | 7.668e-05 | 2.3383e-05 | 3.7182e-05 | 3.2932e-05 | 2.1729e-05 | 0.00011141 | 0.70989
2030-06-02 12:00 | 0.00018226 | 0.00013406 | 0.00013704 | 7.9441e-05 | 2.3305e-05 | 3.212e-05 | 2.1955e-05 | 5.8514e-05 | 0.00011122 | 0.73844
2030-06-02 13:00 | 0.00017611 | 0.00013406 | 0.00013704 | 7.9273e-05 | 2.7504e-05 | 3.3945e-05 | 4.3912e-06 | 0.00012302 | 0.00011311 | 0.72918
2030-06-02 14:00 | 0.0001573 | 0.00013406 | 0.00013704 | 7.9022e-05 | 2.7706e-05 | 3.1788e-05 | 6.5862e-06 | 0.00018265 | 0.00011471 | 0.68259
2030-06-02 15:00 | 0.00014847 | 0.00013406 | 0.00013704 | 8.0716e-05 | 2.7088e-05 | 3.046e-05 | 5.2142e-05 | 0.00032606 | 0.00011508 | 0.59994
2030-06-02 16:00 | 0.00014497 | 0.00013406 | 0.00013704 | 8.1051e-05 | 2.7636e-05 | 2.9049e-05 | 0 | 0.00018394 | 0.00011621 | 0.48752
2030-06-02 17:00 | 0.00014907 | 0.00013406 | 0.00013704 | 7.9754e-05 | 2.6968e-05 | 2.8883e-05 | 4.0067e-05 | 0.00014825 | 0.00011772 | 0.3488
2030-06-02 18:00 | 0.00016661 | 0.00013406 | 0.00013704 | 8.264e-05 | 2.7205e-05 | 3.0792e-05 | 2.2503e-05 | 0.00014314 | 0.00011743 | 0.20115
2030-06-02 19:00 | 0.00018053 | 0.00013406 | 0.00013704 | 8.4145e-05 | 2.5795e-05 | 3.0045e-05 | 0 | 0.00013981 | 0.00011819 | 0.080641
2030-06-02 20:00 | 0.00017301 | 0.00013406 | 0.00013704 | 0.00010832 | 2.4094e-05 | 3.1788e-05 | 5.1044e-05 | 0.00017572 | 0.00011734 | 0.02082
2030-06-02 21:00 | 0.00015394 | 0.00013406 | 0.00013704 | 0.00011752 | 2.3604e-05 | 2.8551e-05 | 0 | 0.00026321 | 0.00011819 | 0
2030-06-02 22:00 | 0.0001487 | 0.00013406 | 0.00013704 | 0.00011183 | 2.2408e-05 | 2.3239e-05 | 0 | 0.00020542 | 0.00011678 | 0
2030-06-02 23:00 | 0.00012475 | 0.00011916 | 0.00012181 | 0.00011599 | 2.2493e-05 | 2.4235e-05 | 7.4096e-05 | 0.00020033 | 0.00011772 | 0
2030-06-03 | 8.9678e-05 | 0.00010427 | 0.00010659 | 0.00012227 | 2.2404e-05 | 3.0696e-05 | 1.7015e-05 | 0.00022774 | 0.00011612 | 0
2030-06-03 01:00 | 6.6701e-05 | 0.00010427 | 0.00010659 | 0.00014734 | 2.2311e-05 | 3.5736e-05 | 6.257e-05 | 0.0002503 | 0.0001164 | 0
2030-06-03 02:00 | 5.4521e-05 | 0.00010427 | 0.00010659 | 0.00016821 | 2.1736e-05 | 4.2791e-05 | 2.0308e-05 | 0.00026412 | 0.00011631 | 0
2030-06-03 03:00 | 5.0649e-05 | 0.00010427 | 0.00010659 | 0.00015604 | 4.0174e-05 | 5.5711e-05 | 5.3788e-05 | 0.0002366 | 0.00011555 | 0
2030-06-03 04:00 | 5.0018e-05 | 0.00010427 | 0.00010659 | 0.0001777 | 0.00015121 | 6.634e-05 | 2.2503e-05 | 0.00022799 | 0.00011574 | 0
2030-06-03 05:00 | 4.8807e-05 | 0.00010427 | 0.00010659 | 0.00016944 | 0.00021833 | 5.058e-05 | 3.3481e-05 | 0.00021252 | 0.00012252 | 0.025674
2030-06-03 06:00 | 5.1369e-05 | 0.00010427 | 0.00010659 | 0.00018985 | 0.00035677 | 5.6536e-05 | 1.6466e-05 | 0.00022617 | 0.00011546 | 0.097792
2030-06-03 07:00 | 6.9523e-05 | 0.00012661 | 0.00010659 | 0.00019817 | 0.00050861 | 4.2974e-05 | 1.4819e-05 | 0.00022272 | 0.00011555 | 0.23511
2030-06-03 08:00 | 0.00011256 | 0.00013406 | 0.00010659 | 0.00018596 | 0.00032461 | 3.9767e-05 | 2.1955e-05 | 0.00023479 | 0.0001148 | 0.39846
2030-06-03 09:00 | 0.00016036 | 0.00013406 | 0.00012943 | 0.00020256 | 0.00048781 | 3.9034e-05 | 2.5248e-05 | 0.00021092 | 0.00011555 | 0.52836
2030-06-03 10:00 | 0.00018673 | 0.00013406 | 0.00013704 | 0.00019382 | 0.00042635 | 3.4728e-05 | 2.5797e-05 | 0.00021597 | 0.00011838 | 0.59555
2030-06-03 11:00 | 0.0002059 | 0.00013406 | 0.00013704 | 0.00019131 | 0.0004069 | 3.4086e-05 | 3.6774e-05 | 0.00024005 | 0.00011499 | 0.67316
2030-06-03 12:00 | 0.0002096 | 0.00013406 | 0.00013704 | 0.00017829 | 0.00038593 | 3.2437e-05 | 2.5248e-05 | 0.00020935 | 0.00011442 | 0.71519
2030-06-03 13:00 | 0.0001755 | 0.00013406 | 0.00013704 | 0.00020183 | 0.00033333 | 3.1154e-05 | 6.0376e-06 | 0.00020945 | 0.00011489 | 0.71802
2030-06-03 14:00 | 0.00014418 | 0.00013406 | 0.00013704 | 0.00021337 | 0.00032268 | 2.978e-05 | 0 | 0.00023868 | 0.00011819 | 0.68169
2030-06-03 15:00 | 0.00012446 | 0.00013406 | 0.00013704 | 0.00019286 | 0.00018733 | 2.9322e-05 | 6.9706e-05 | 0.00021657 | 0.00011424 | 0.60219
2030-06-03 16:00 | 0.00010846 | 0.00013406 | 0.00013704 | 0.00018604 | 3.1237e-05 | 3.1887e-05 | 0 | 0.00023214 | 0.00011527 | 0.48585
2030-06-03 17:00 | 0.00010967 | 0.00013406 | 0.00013704 | 0.00020212 | 3.0965e-05 | 3.2803e-05 | 5.4884e-06 | 0.00023918 | 0.00011508 | 0.34477
2030-06-03 18:00 | 0.00012675 | 0.00013406 | 0.00013704 | 0.0001588 | 3.1439e-05 | 3.3445e-05 | 5.3788e-05 | 0.00022902 | 0.00011875 | 0.20242
2030-06-03 19:00 | 0.00015214 | 0.00013406 | 0.00013704 | 0.00017394 | 3.0693e-05 | 3.7385e-05 | 0 | 0.00023076 | 0.00011499 | 0.082534
2030-06-03 20:00 | 0.00015953 | 0.00013406 | 0.00013704 | 0.00018054 | 3.018e-05 | 4.0317e-05 | 3.1285e-05 | 0.00023596 | 0.00011518 | 0.022285
2030-06-03 21:00 | 0.00015065 | 0.00013406 | 0.00013704 | 0.0001836 | 2.9823e-05 | 3.3995e-05 | 3.4578e-05 | 0.00022568 | 0.00011499 | 0
2030-06-03 22:00 | 0.00014031 | 0.00013406 | 0.00013704 | 0.00021731 | 2.9089e-05 | 2.8863e-05 | 0 | 0.00023428 | 0.00011847 | 0
2030-06-03 23:00 | 0.00010815 | 0.00011916 | 0.00012181 | 0.0002287 | 2.9182e-05 | 2.6114e-05 | 0.00010813 | 0.00023088 | 0.00011565 | 0
2030-06-04 | 7.3706e-05 | 8.9373e-05 | 9.136e-05 | 0.00020066 | 2.9959e-05 | 2.9479e-05 | 4.4458e-05 | 0.00020678 | 0.00011527 | 0
2030-06-04 01:00 | 5.4882e-05 | 8.9373e-05 | 9.136e-05 | 0.00020108 | 2.9376e-05 | 2.9191e-05 | 7.4645e-05 | 0.00023765 | 0.0001196 | 0
2030-06-04 02:00 | 4.9818e-05 | 8.9373e-05 | 9.136e-05 | 0.00021064 | 2.959e-05 | 3.2359e-05 | 3.2932e-05 | 0.00021869 | 0.00011649 | 0
2030-06-04 03:00 | 4.6896e-05 | 8.9373e-05 | 9.136e-05 | 0.00019811 | 6.229e-05 | 4.0329e-05 | 2.7443e-05 | 0.00023401 | 0.00012158 | 0
2030-06-04 04:00 | 4.8817e-05 | 8.9373e-05 | 9.136e-05 | 0.00021181 | 0.00020286 | 5.214e-05 | 3.3481e-05 | 0.00023551 | 0.00011894 | 3e-06
2030-06-04 05:00 | 5.9305e-05 | 8.9373e-05 | 9.136e-05 | 0.00020882 | 0.00030249 | 6.5871e-05 | 3.8969e-05 | 0.00022138 | 0.00011903 | 0.033623
2030-06-04 06:00 | 9.7975e-05 | 8.9373e-05 | 9.136e-05 | 0.00022891 | 0.00034933 | 6.9136e-05 | 3.6225e-05 | 0.00022612 | 0.00012054 | 0.11511
2030-06-04 07:00 | 0.00012981 | 0.00011172 | 9.136e-05 | 0.0002107 | 0.00039188 | 5.4925e-05 | 3.5676e-05 | 0.00021887 | 0.00011762 | 0.25273
2030-06-04 08:00 | 0.00014175 | 0.00011916 | 9.136e-05 | 0.00017701 | 0.00039943 | 5.0316e-05 | 3.6774e-05 | 0.00022197 | 0.00012092 | 0.40464
2030-06-04 09:00 | 0.00014418 | 0.00011916 | 0.0001142 | 0.000207 | 0.00050487 | 4.7147e-05 | 3.6225e-05 | 0.00019268 | 0.00012148 | 0.54198
2030-06-04 10:00 | 0.00013935 | 0.00011916 | 0.00012181 | 0.00021181 | 0.00044718 | 4.2634e-05 | 3.5676e-05 | 0.00023319 | 0.0001211 | 0.64061
2030-06-04 11:00 | 0.00014207 | 0.00011916 | 0.00012181 | 0.00016915 | 0.00034844 | 4.1866e-05 | 3.6225e-05 | 0.00023798 | 0.00011791 | 0.70652
2030-06-04 12:00 | 0.00015795 | 0.00011916 | 0.00012181 | 0.00018912 | 0.00032564 | 3.6584e-05 | 3.7871e-05 | 0.00024282 | 0.00011772 | 0.73493
2030-06-04 13:00 | 0.00015281 | 0.00011916 | 0.00012181 | 0.00020327 | 0.00029349 | 3.5816e-05 | 1.2075e-05 | 0.0002139 | 0.00012148 | 0.72723
2030-06-04 14:00 | 0.00013187 | 0.00011916 | 0.00012181 | 0.00019117 | 0.00026645 | 3.2647e-05 | 0 | 0.00022734 | 0.00011753 | 0.68247
2030-06-04 15:00 | 0.00011888 | 0.00011916 | 0.00012181 | 0.00018726 | 0.00023565 | 3.1303e-05 | 9.0563e-05 | 0.00022384 | 0.00011791 | 0.60271
2030-06-04 16:00 | 0.00011488 | 0.00011916 | 0.00012181 | 0.00017868 | 5.0587e-05 | 3.2647e-05 | 0 | 0.00020857 | 0.00011819 | 0.49171
2030-06-04 17:00 | 0.00012258 | 0.00011916 | 0.00012181 | 0.00020712 | 3.2495e-05 | 3.4088e-05 | 1.427e-05 | 0.00023124 | 0.00012214 | 0.35403
2030-06-04 18:00 | 0.00014228 | 0.00011916 | 0.00012181 | 0.0002038 | 2.7648e-05 | 3.7353e-05 | 7.245e-05 | 0.00023634 | 0.00011913 | 0.20771
2030-06-04 19:00 | 0.0001653 | 0.00011916 | 0.00012181 | 0.00017628 | 2.6401e-05 | 3.9753e-05 | 0 | 0.00021107 | 0.00012129 | 0.084295
2030-06-04 20:00 | 0.00016671 | 0.00011916 | 0.00012181 | 0.00020566 | 2.6183e-05 | 3.7737e-05 | 4.2262e-05 | 0.00022646 | 0.00011743 | 0.022951
2030-06-04 21:00 | 0.00015767 | 0.00011916 | 0.00012181 | 0.00019874 | 2.5729e-05 | 3.4184e-05 | 7.7938e-05 | 0.00022491 | 0.00012195 | 0
2030-06-04 22:00 | 0.00014462 | 0.00011916 | 0.00012181 | 0.00022038 | 2.4272e-05 | 2.7366e-05 | 0 | 0.00020811 | 0.00012176 | 0
2030-06-04 23:00 | 0.00011217 | 0.00010427 | 0.00010659 | 0.00022239 | 2.4785e-05 | 2.535e-05 | 0.0001427 | 0.0001913 | 0.00012148 | 0
2030-06-05 | 7.3706e-05 | 8.9373e-05 | 9.136e-05 | 0.00020999 | 2.3779e-05 | 2.5299e-05 | 0.00010977 | 0.00022888 | 0.00011743 | 0
2030-06-05 01:00 | 5.4882e-05 | 8.9373e-05 | 9.136e-05 | 0.00021854 | 2.3767e-05 | 2.5643e-05 | 8.8367e-05 | 0.00023073 | 0.00011979 | 0
2030-06-05 02:00 | 4.9818e-05 | 8.9373e-05 | 9.136e-05 | 0.00022954 | 2.4272e-05 | 2.8569e-05 | 5.9826e-05 | 0.00024273 | 0.00011941 | 0
2030-06-05 03:00 | 4.6896e-05 | 8.9373e-05 | 9.136e-05 | 0.00021195 | 7.0047e-05 | 3.5797e-05 | 7.3548e-05 | 0.00022908 | 0.00011932 | 0
2030-06-05 04:00 | 4.8817e-05 | 8.9373e-05 | 9.136e-05 | 0.0001869 | 0.00027784 | 4.5693e-05 | 8.2329e-05 | 0.00024092 | 0.00012242 | 6e-06
2030-06-05 05:00 | 5.9305e-05 | 8.9373e-05 | 9.136e-05 | 0.00019644 | 0.00030334 | 5.9461e-05 | 0.00010758 | 0.00022865 | 0.00012327 | 0.019419
2030-06-05 06:00 | 9.7975e-05 | 8.9373e-05 | 9.136e-05 | 0.00021319 | 0.00037984 | 6.2215e-05 | 4.0067e-05 | 0.00022146 | 0.00012299 | 0.0861
2030-06-05 07:00 | 0.00012981 | 0.00011172 | 9.136e-05 | 0.00018834 | 0.00044107 | 5.1803e-05 | 8.5623e-05 | 0.0001888 | 0.00012261 | 0.19224
2030-06-05 08:00 | 0.00014175 | 0.00011916 | 9.136e-05 | 0.00018799 | 0.00043022 | 4.7328e-05 | 7.9585e-05 | 0.00025645 | 0.00012261 | 0.33583
2030-06-05 09:00 | 0.00014418 | 0.00011916 | 0.0001142 | 0.00019621 | 0.00048055 | 4.4574e-05 | 7.7938e-05 | 0.0002309 | 0.00012308 | 0.48616
2030-06-05 10:00 | 0.00013935 | 0.00011916 | 0.00012181 | 0.00020808 | 0.00040051 | 3.9841e-05 | 7.9036e-05 | 0.00023579 | 0.00012223 | 0.59619
2030-06-05 11:00 | 0.00014207 | 0.00011916 | 0.00012181 | 0.0002113 | 0.0002653 | 3.9497e-05 | 0.00010264 | 0.00021515 | 0.00012176 | 0.67096
2030-06-05 12:00 | 0.00015795 | 0.00011916 | 0.00012181 | 0.00019259 | 0.00014611 | 3.4162e-05 | 7.9585e-05 | 0.00020154 | 0.00011866 | 0.70749
2030-06-05 13:00 | 0.00015281 | 0.00011916 | 0.00012181 | 0.00018935 | 0.00010385 | 3.1925e-05 | 5.9826e-05 | 0.00022002 | 0.000118 | 0.68158
2030-06-05 14:00 | 0.00013187 | 0.00011916 | 0.00012181 | 0.00018753 | 8.6174e-05 | 2.9515e-05 | 5.3788e-05 | 0.00021502 | 0.000118 | 0.57366
2030-06-05 15:00 | 0.00011888 | 0.00011916 | 0.00012181 | 0.00018805 | 8.0865e-05 | 2.7708e-05 | 3.7871e-05 | 0.0002133 | 0.00012205 | 0.43174
2030-06-05 16:00 | 0.00011488 | 0.00011916 | 0.00012181 | 0.00017291 | 4.2205e-05 | 2.8655e-05 | 3.8969e-05 | 0.00021659 | 0.00011809 | 0.25286
2030-06-05 17:00 | 0.00012258 | 0.00011916 | 0.00012181 | 0.00020785 | 3.9215e-05 | 2.986e-05 | 3.4029e-05 | 0.00020133 | 0.000118 | 0.14194
2030-06-05 18:00 | 0.00014228 | 0.00011916 | 0.00012181 | 0.00018362 | 3.2763e-05 | 3.2613e-05 | 3.7871e-05 | 0.0002097 | 0.00011809 | 0.06633
2030-06-05 19:00 | 0.0001653 | 0.00011916 | 0.00012181 | 0.00016591 | 3.462e-05 | 3.399e-05 | 4.0067e-05 | 0.00022872 | 0.00011969 | 0.031873
2030-06-05 20:00 | 0.00016671 | 0.00011916 | 0.00012181 | 0.0002071 | 2.9178e-05 | 3.2527e-05 | 4.7751e-05 | 0.00022092 | 0.00011602 | 0.008177
2030-06-05 21:00 | 0.00015767 | 0.00011916 | 0.00012181 | 0.00020976 | 3.0592e-05 | 2.9515e-05 | 5.5435e-05 | 0.00021088 | 0.00011527 | 0
2030-06-05 22:00 | 0.00014462 | 0.00011916 | 0.00012181 | 0.00020896 | 2.8156e-05 | 2.3234e-05 | 8.7818e-05 | 0.00026012 | 0.00011574 | 0
2030-06-05 23:00 | 0.00011217 | 0.00010427 | 0.00010659 | 0.00018328 | 3.086e-05 | 2.1082e-05 | 0.00014819 | 0.00020933 | 0.00011838 | 0
2030-06-06 | 7.3706e-05 | 8.9373e-05 | 9.136e-05 | 0.00019244 | 2.903e-05 | 2.6739e-05 | 8.0683e-05 | 0.00021641 | 0.00011565 | 0
2030-06-06 01:00 | 5.4882e-05 | 8.9373e-05 | 9.136e-05 | 0.00021229 | 3.0273e-05 | 2.7103e-05 | 0.00011032 | 0.00024061 | 0.00011696 | 0
2030-06-06 02:00 | 4.9818e-05 | 8.9373e-05 | 9.136e-05 | 0.00021691 | 2.9306e-05 | 3.0195e-05 | 7.0254e-05 | 0.00021723 | 0.0001212 | 0
2030-06-06 03:00 | 4.6896e-05 | 8.9373e-05 | 9.136e-05 | 0.00018765 | 6.4648e-05 | 3.7835e-05 | 4.5007e-05 | 0.00022442 | 0.00011932 | 0
2030-06-06 04:00 | 4.8817e-05 | 8.9373e-05 | 9.136e-05 | 0.00022262 | 0.00026709 | 4.8294e-05 | 6.9706e-05 | 0.00021953 | 0.00011809 | 4e-06
2030-06-06 05:00 | 5.9305e-05 | 8.9373e-05 | 9.136e-05 | 0.00019359 | 0.00027555 | 6.2846e-05 | 8.1232e-05 | 0.00022151 | 0.00012073 | 0.020809
2030-06-06 06:00 | 9.7975e-05 | 8.9373e-05 | 9.136e-05 | 0.00021432 | 0.0003211 | 6.5756e-05 | 6.4217e-05 | 0.00023538 | 0.00011725 | 0.081085
2030-06-06 07:00 | 0.00012981 | 0.00011172 | 9.136e-05 | 0.00019127 | 0.00032848 | 5.4751e-05 | 6.4217e-05 | 0.00022189 | 0.00012073 | 0.18066
2030-06-06 08:00 | 0.00014175 | 0.00011916 | 9.136e-05 | 0.000156 | 0.00032555 | 5.0022e-05 | 7.0254e-05 | 0.00019955 | 0.00012101 | 0.288
2030-06-06 09:00 | 0.00014418 | 0.00011916 | 0.0001142 | 0.00017477 | 0.00044405 | 4.7112e-05 | 7.3548e-05 | 0.00024573 | 0.00011706 | 0.39543
2030-06-06 10:00 | 0.00013935 | 0.00011916 | 0.00012181 | 0.0001919 | 0.00043346 | 4.211e-05 | 7.0254e-05 | 0.00022508 | 0.0001211 | 0.45886
2030-06-06 11:00 | 0.00014207 | 0.00011916 | 0.00012181 | 0.00017216 | 0.00033675 | 4.1746e-05 | 6.4217e-05 | 0.0002079 | 0.00011593 | 0.46718
2030-06-06 12:00 | 0.00015795 | 0.00011916 | 0.00012181 | 0.00019545 | 0.00031804 | 3.6107e-05 | 5.2691e-05 | 0.00021483 | 0.00011903 | 0.46673
2030-06-06 13:00 | 0.00015281 | 0.00011916 | 0.00012181 | 0.00019723 | 0.0002722 | 3.3742e-05 | 4.5007e-05 | 0.00022171 | 0.00011555 | 0.43263
2030-06-06 14:00 | 0.00013187 | 0.00011916 | 0.00012181 | 0.00018523 | 0.00029351 | 3.1196e-05 | 4.0067e-05 | 0.00022525 | 0.00011555 | 0.30543
2030-06-06 15:00 | 0.00011888 | 0.00011916 | 0.00012181 | 0.00019859 | 0.00018862 | 2.9286e-05 | 3.2383e-05 | 0.00025629 | 0.00011565 | 0.37505
2030-06-06 16:00 | 0.00011488 | 0.00011916 | 0.00012181 | 0.00019108 | 3.1124e-05 | 3.0286e-05 | 2.2503e-05 | 0.00023414 | 0.00011687 | 0.29833
2030-06-06 17:00 | 0.00012258 | 0.00011916 | 0.00012181 | 0.0002048 | 2.583e-05 | 3.1559e-05 | 2.7443e-05 | 0.00022578 | 0.00011809 | 0.19879
2030-06-06 18:00 | 0.00014228 | 0.00011916 | 0.00012181 | 0.00020129 | 2.5717e-05 | 3.447e-05 | 2.7443e-05 | 0.00023277 | 0.00012035 | 0.101
2030-06-06 19:00 | 0.0001653 | 0.00011916 | 0.00012181 | 0.00019884 | 2.3041e-05 | 3.5925e-05 | 3.1285e-05 | 0.00021397 | 0.00011696 | 0.040845
2030-06-06 20:00 | 0.00016671 | 0.00011916 | 0.00012181 | 0.00021394 | 2.2054e-05 | 3.4379e-05 | 3.0187e-05 | 0.00023466 | 0.00011678 | 0.009019
2030-06-06 21:00 | 0.00015767 | 0.00011916 | 0.00012181 | 0.00023109 | 2.0287e-05 | 3.1196e-05 | 3.9518e-05 | 0.00023807 | 0.0001164 | 0
2030-06-06 22:00 | 0.00014462 | 0.00011916 | 0.00012181 | 0.000219 | 2.0318e-05 | 2.4556e-05 | 5.4338e-05 | 0.00023814 | 0.00012045 | 0
2030-06-06 23:00 | 0.00011217 | 0.00010427 | 0.00010659 | 0.00022425 | 2.0745e-05 | 2.2283e-05 | 8.3427e-05 | 0.00022283 | 0.0001164 | 0
2030-06-07 | 7.3706e-05 | 8.9373e-05 | 9.136e-05 | 0.00020771 | 2.0015e-05 | 2.5575e-05 | 7.6841e-05 | 0.00024865 | 0.00011668 | 0
2030-06-07 01:00 | 5.4882e-05 | 8.9373e-05 | 9.136e-05 | 0.0001896 | 2.0054e-05 | 2.5923e-05 | 7.9036e-05 | 0.00023647 | 0.00011951 | 0
2030-06-07 02:00 | 4.9818e-05 | 8.9373e-05 | 9.136e-05 | 0.00020829 | 2.038e-05 | 2.8881e-05 | 6.3119e-05 | 0.00021743 | 0.00011621 | 0
2030-06-07 03:00 | 4.6896e-05 | 8.9373e-05 | 9.136e-05 | 0.00020951 | 6.0123e-05 | 3.6188e-05 | 7.4645e-05 | 0.0002566 | 0.00011913 | 0
2030-06-07 04:00 | 4.8817e-05 | 8.9373e-05 | 9.136e-05 | 0.00020054 | 0.00017098 | 4.6192e-05 | 8.0134e-05 | 0.0002322 | 0.00011753 | 6e-06
2030-06-07 05:00 | 5.9305e-05 | 8.9373e-05 | 9.136e-05 | 0.00017297 | 0.00027464 | 6.011e-05 | 6.4766e-05 | 0.00022663 | 0.00011725 | 0.01325
2030-06-07 06:00 | 9.7975e-05 | 8.9373e-05 | 9.136e-05 | 0.00023797 | 0.00026681 | 6.2894e-05 | 8.4525e-05 | 0.00021586 | 0.00011885 | 0.052817
2030-06-07 07:00 | 0.00012981 | 0.00011172 | 9.136e-05 | 0.00020455 | 0.00028219 | 5.2368e-05 | 5.5984e-05 | 0.00022218 | 0.00011988 | 0.089779
2030-06-07 08:00 | 0.00014175 | 0.00011916 | 9.136e-05 | 0.00019094 | 0.00027607 | 4.7844e-05 | 5.5435e-05 | 0.00022859 | 0.00011649 | 0.1199
2030-06-07 09:00 | 0.00014418 | 0.00011916 | 0.0001142 | 0.00020737 | 0.0002315 | 4.5061e-05 | 7.4096e-05 | 0.00021285 | 0.00012045 | 0.14716
2030-06-07 10:00 | 0.00013935 | 0.00011916 | 0.00012181 | 0.00020558 | 0.0001522 | 4.0276e-05 | 6.6961e-05 | 0.00022111 | 0.00011734 | 0.17495
2030-06-07 11:00 | 0.00014207 | 0.00011916 | 0.00012181 | 0.00019401 | 7.8157e-05 | 3.9928e-05 | 6.2022e-05 | 0.00023096 | 0.00012054 | 0.19786
2030-06-07 12:00 | 0.00015795 | 0.00011916 | 0.00012181 | 0.00017881 | 6.4384e-05 | 3.4535e-05 | 6.2022e-05 | 0.00023475 | 0.00011781 | 0.25492
2030-06-07 13:00 | 0.00015281 | 0.00011916 | 0.00012181 | 0.00019909 | 3.9832e-05 | 3.2273e-05 | 4.4458e-05 | 0.0002029 | 0.00012139 | 0.30246
2030-06-07 14:00 | 0.00013187 | 0.00011916 | 0.00012181 | 0.00019623 | 3.5016e-05 | 2.9838e-05 | 4.0067e-05 | 0.0002423 | 0.00011734 | 0.30269
2030-06-07 15:00 | 0.00011888 | 0.00011916 | 0.00012181 | 0.00021436 | 3.2437e-05 | 2.8011e-05 | 3.3481e-05 | 5.8138e-05 | 0.00011715 | 0.29291
2030-06-07 16:00 | 0.00011488 | 0.00011916 | 0.00012181 | 0.00019936 | 2.9768e-05 | 2.8968e-05 | 2.7992e-05 | 0 | 0.00011743 | 0.26157
2030-06-07 17:00 | 0.00012258 | 0.00011916 | 0.00012181 | 0.00020263 | 2.5511e-05 | 3.0186e-05 | 3.4029e-05 | 0 | 0.00011866 | 0.20996
2030-06-07 18:00 | 0.00014228 | 0.00011916 | 0.00012181 | 0.00022352 | 2.6012e-05 | 3.2969e-05 | 2.6345e-05 | 0 | 0.00011584 | 0.13159
2030-06-07 19:00 | 0.0001653 | 0.00011916 | 0.00012181 | 0.00019916 | 2.0691e-05 | 3.4361e-05 | 3.2932e-05 | 0 | 0.00011602 | 0.067503
2030-06-07 20:00 | 0.00016671 | 0.00011916 | 0.00012181 | 0.00015758 | 1.977e-05 | 3.2882e-05 | 5.324e-05 | 6.3463e-05 | 0.00011565 | 0.021505
2030-06-07 21:00 | 0.00015767 | 0.00011916 | 0.00012181 | 0.00011606 | 2.0136e-05 | 2.9838e-05 | 5.8728e-05 | 5.1493e-06 | 0.00011922 | 0
2030-06-07 22:00 | 0.00014462 | 0.00011916 | 0.00012181 | 0.00011194 | 1.9864e-05 | 2.3487e-05 | 9.2209e-05 | 5.1542e-06 | 0.00011612 | 0
2030-06-07 23:00 | 0.00011217 | 0.00010427 | 0.00010659 | 0.00011221 | 1.9701e-05 | 2.1313e-05 | 0.00019759 | 1.0322e-05 | 0.00011725 | 0
2030-06-08 | 7.3706e-05 | 8.9373e-05 | 9.136e-05 | 0.00011217 | 1.9941e-05 | 2.8584e-05 | 0.00013008 | 1.8962e-05 | 0.00011743 | 0
2030-06-08 01:00 | 5.4882e-05 | 8.9373e-05 | 9.136e-05 | 0.00010225 | 1.9452e-05 | 2.8487e-05 | 0.00010373 | 1.8992e-05 | 0.00012026 | 0
2030-06-08 02:00 | 4.9818e-05 | 8.9373e-05 | 9.136e-05 | 7.2289e-05 | 1.9759e-05 | 3.1306e-05 | 7.6292e-05 | 2.9396e-05 | 0.00011725 | 0
2030-06-08 03:00 | 4.6896e-05 | 8.9373e-05 | 9.136e-05 | 6.819e-05 | 1.9704e-05 | 3.889e-05 | 8.7818e-05 | 1.5585e-05 | 0.00012045 | 0
2030-06-08 04:00 | 4.8817e-05 | 8.9373e-05 | 9.136e-05 | 5.7819e-05 | 1.9755e-05 | 4.9876e-05 | 8.4525e-05 | 2.9478e-05 | 0.00011715 | 5e-06
2030-06-08 05:00 | 5.9305e-05 | 8.9373e-05 | 9.136e-05 | 5.2152e-05 | 1.986e-05 | 6.3001e-05 | 0.00011526 | 1.3885e-05 | 0.00012063 | 0.007358
2030-06-08 06:00 | 9.7975e-05 | 8.9373e-05 | 9.136e-05 | 5.303e-05 | 1.9343e-05 | 7.0974e-05 | 8.4525e-05 | 1.5634e-05 | 0.00012063 | 0.037888
2030-06-08 07:00 | 0.00012981 | 0.00011172 | 9.136e-05 | 5.2925e-05 | 3.2056e-05 | 6.0765e-05 | 5.5435e-05 | 1.0429e-05 | 0.00011649 | 0.044118
2030-06-08 08:00 | 0.00014175 | 0.00011916 | 9.136e-05 | 5.2277e-05 | 3.7816e-05 | 5.4932e-05 | 3.5127e-05 | 1.0436e-05 | 0.00011951 | 0.053899
2030-06-08 09:00 | 0.00014418 | 0.00011916 | 0.0001142 | 5.2005e-05 | 2.9543e-05 | 5.0654e-05 | 4.6653e-05 | 8.6917e-06 | 0.00011696 | 0.071688
2030-06-08 10:00 | 0.00013935 | 0.00011916 | 0.00012181 | 5.3156e-05 | 2.2035e-05 | 4.414e-05 | 5.4886e-05 | 1.7377e-06 | 0.00011819 | 0.081224
2030-06-08 11:00 | 0.00014207 | 0.00011916 | 0.00012181 | 5.3093e-05 | 2.3383e-05 | 4.3654e-05 | 7.245e-05 | 8.6834e-06 | 0.00011527 | 0.07286
2030-06-08 12:00 | 0.00015795 | 0.00011916 | 0.00012181 | 5.1127e-05 | 2.3313e-05 | 3.9376e-05 | 4.2262e-05 | 8.6817e-06 | 0.00011894 | 0.089124
2030-06-08 13:00 | 0.00015281 | 0.00011916 | 0.00012181 | 5.1775e-05 | 2.3328e-05 | 3.4904e-05 | 3.7871e-05 | 0 | 0.00011687 | 0.094513
2030-06-08 14:00 | 0.00013187 | 0.00011916 | 0.00012181 | 5.1336e-05 | 2.4024e-05 | 3.3348e-05 | 3.9518e-05 | 0 | 0.00011819 | 0.095821
2030-06-08 15:00 | 0.00011888 | 0.00011916 | 0.00012181 | 5.0625e-05 | 2.3888e-05 | 3.0431e-05 | 3.0187e-05 | 2.2595e-05 | 0.00011706 | 0.10563
2030-06-08 16:00 | 0.00011488 | 0.00011916 | 0.00012181 | 5.211e-05 | 2.3662e-05 | 3.2376e-05 | 2.415e-05 | 2.2623e-05 | 0.00011499 | 0.10206
2030-06-08 17:00 | 0.00012258 | 0.00011916 | 0.00012181 | 5.2152e-05 | 2.3511e-05 | 3.5195e-05 | 2.7992e-05 | 1.2182e-05 | 0.0001211 | 0.093976
2030-06-08 18:00 | 0.00014228 | 0.00011916 | 0.00012181 | 5.1775e-05 | 2.205e-05 | 3.9084e-05 | 1.9759e-05 | 1.0465e-05 | 0.00011649 | 0.077397
2030-06-08 19:00 | 0.0001653 | 0.00011916 | 0.00012181 | 5.1545e-05 | 1.9941e-05 | 3.9181e-05 | 3.5676e-05 | 2.0924e-05 | 0.00011612 | 0.044027
2030-06-08 20:00 | 0.00016671 | 0.00011916 | 0.00012181 | 5.2403e-05 | 2.0365e-05 | 3.8501e-05 | 5.6533e-05 | 2.2692e-05 | 0.00011612 | 0.011726
2030-06-08 21:00 | 0.00015767 | 0.00011916 | 0.00012181 | 5.1211e-05 | 1.9825e-05 | 3.3737e-05 | 5.7082e-05 | 2.2728e-05 | 0.00011621 | 0
2030-06-08 22:00 | 0.00014462 | 0.00011916 | 0.00012181 | 5.3072e-05 | 1.9751e-05 | 2.6056e-05 | 9.0563e-05 | 2.4527e-05 | 0.00011546 | 0
2030-06-08 23:00 | 0.00011217 | 0.00010427 | 0.00010659 | 5.3365e-05 | 1.972e-05 | 2.4598e-05 | 0.00018387 | 2.2808e-05 | 0.00011508 | 0
2030-06-09 | 8.3063e-05 | 0.00010427 | 0.00010659 | 5.1734e-05 | 1.9976e-05 | 1.9971e-05 | 0.00012349 | 1.0532e-05 | 0.000118 | 0
2030-06-09 01:00 | 6.4379e-05 | 0.00010427 | 0.00010659 | 5.2821e-05 | 1.9413e-05 | 1.9164e-05 | 0.00012679 | 1.2303e-05 | 0.00011386 | 0
2030-06-09 02:00 | 5.235e-05 | 0.00010427 | 0.00010659 | 5.3051e-05 | 2.0159e-05 | 2.172e-05 | 0.00012185 | 2.285e-05 | 0.00011442 | 0
2030-06-09 03:00 | 5.0078e-05 | 0.00010427 | 0.00010659 | 5.1754e-05 | 1.9343e-05 | 2.6965e-05 | 0.00011636 | 2.1067e-05 | 0.00011706 | 0
2030-06-09 04:00 | 5.0518e-05 | 0.00010427 | 0.00010659 | 5.1253e-05 | 1.9697e-05 | 3.1403e-05 | 7.9036e-05 | 1.9266e-05 | 0.00011424 | 1.7e-05
2030-06-09 05:00 | 5.1669e-05 | 0.00010427 | 0.00010659 | 5.2842e-05 | 1.953e-05 | 4.3439e-05 | 0.00011197 | 3.5055e-06 | 0.00011762 | 0.029554
2030-06-09 06:00 | 6.3758e-05 | 0.00010427 | 0.00010659 | 5.119e-05 | 1.9926e-05 | 4.6263e-05 | 4.1713e-05 | 1.7428e-06 | 0.00011809 | 0.10776
2030-06-09 07:00 | 9.3181e-05 | 0.00012661 | 0.00010659 | 5.2528e-05 | 2.0299e-05 | 4.122e-05 | 3.9518e-05 | 5.0305e-05 | 0.00011565 | 0.24429
2030-06-09 08:00 | 0.00012847 | 0.00013406 | 0.00010659 | 5.1002e-05 | 2.0054e-05 | 3.6984e-05 | 4.2262e-05 | 0.00012648 | 0.00012016 | 0.39181
2030-06-09 09:00 | 0.00015587 | 0.00013406 | 0.00012943 | 5.2424e-05 | 2.0334e-05 | 3.6648e-05 | 4.83e-05 | 6.5663e-05 | 0.00011621 | 0.50433
2030-06-09 10:00 | 0.00016499 | 0.00013406 | 0.00013704 | 5.0751e-05 | 2e-05 | 3.0999e-05 | 5.5984e-05 | 6.8634e-06 | 0.00011866 | 0.55777
2030-06-09 11:00 | 0.00017126 | 0.00013406 | 0.00013704 | 5.2549e-05 | 2.0089e-05 | 3.0125e-05 | 4.9398e-05 | 3.4301e-06 | 0.00011791 | 0.57022
2030-06-09 12:00 | 0.00018226 | 0.00013406 | 0.00013704 | 5.1775e-05 | 2.0672e-05 | 2.6023e-05 | 4.1713e-05 | 1.1972e-05 | 0.00011715 | 0.54957
2030-06-09 13:00 | 0.00017611 | 0.00013406 | 0.00013704 | 5.1169e-05 | 2.1025e-05 | 2.7502e-05 | 3.842e-05 | 1.1962e-05 | 0.00012035 | 0.50019
2030-06-09 14:00 | 0.0001573 | 0.00013406 | 0.00013704 | 5.4828e-05 | 2.2318e-05 | 2.5754e-05 | 3.7323e-05 | 1.5377e-05 | 0.00011405 | 0.4418
2030-06-09 15:00 | 0.00014847 | 0.00013406 | 0.00013704 | 5.2256e-05 | 2.0718e-05 | 2.4678e-05 | 2.1406e-05 | 2.0522e-05 | 0.00011489 | 0.39146
2030-06-09 16:00 | 0.00014497 | 0.00013406 | 0.00013704 | 5.2612e-05 | 2.0776e-05 | 2.3535e-05 | 2.415e-05 | 2.7383e-05 | 0.0001148 | 0.3229
2030-06-09 17:00 | 0.00014907 | 0.00013406 | 0.00013704 | 5.2298e-05 | 2.0493e-05 | 2.3401e-05 | 2.7443e-05 | 1.5411e-05 | 0.00011706 | 0.23119
2030-06-09 18:00 | 0.00016661 | 0.00013406 | 0.00013704 | 5.1859e-05 | 2.0481e-05 | 2.4947e-05 | 2.1955e-05 | 1.8846e-05 | 0.00011668 | 0.14165
2030-06-09 19:00 | 0.00018053 | 0.00013406 | 0.00013704 | 5.1336e-05 | 2.0171e-05 | 2.4342e-05 | 2.8541e-05 | 2.2284e-05 | 0.00011668 | 0.066097
2030-06-09 20:00 | 0.00017301 | 0.00013406 | 0.00013704 | 5.1922e-05 | 2.0314e-05 | 2.5754e-05 | 5.1593e-05 | 2.4015e-05 | 0.00011668 | 0.017212
2030-06-09 21:00 | 0.00015394 | 0.00013406 | 0.00013704 | 5.3072e-05 | 1.9421e-05 | 2.3132e-05 | 5.8728e-05 | 1.3727e-05 | 0.00011668 | 0
2030-06-09 22:00 | 0.0001487 | 0.00013406 | 0.00013704 | 5.303e-05 | 1.9483e-05 | 1.8828e-05 | 8.5623e-05 | 1.373e-05 | 0.00011668 | 0
2030-06-09 23:00 | 0.00012475 | 0.00011916 | 0.00012181 | 5.1483e-05 | 2.0085e-05 | 1.9635e-05 | 0.00017838 | 1.8896e-05 | 0.00011668 | 0
2030-06-10 | 8.9678e-05 | 0.00010427 | 0.00010659 | 5.2884e-05 | 2.0423e-05 | 1.9354e-05 | 0.00011581 | 2.579e-05 | 0.00011668 | 0
2030-06-10 01:00 | 6.6701e-05 | 0.00010427 | 0.00010659 | 5.3114e-05 | 2.0058e-05 | 2.1942e-05 | 0.00011032 | 1.7201e-05 | 0.00011668 | 0
2030-06-10 02:00 | 5.4521e-05 | 0.00010427 | 0.00010659 | 5.1441e-05 | 2.0194e-05 | 2.7818e-05 | 8.3976e-05 | 1.3759e-05 | 0.00011668 | 0
2030-06-10 03:00 | 5.0649e-05 | 0.00010427 | 0.00010659 | 5.2988e-05 | 2.0629e-05 | 3.4827e-05 | 0.00012679 | 1.2028e-05 | 0.00011668 | 0
2030-06-10 04:00 | 5.0018e-05 | 0.00010427 | 0.00010659 | 5.0981e-05 | 2.0501e-05 | 3.8385e-05 | 8.3427e-05 | 6.8584e-06 | 0.00011668 | 1.5e-05
2030-06-10 05:00 | 4.8807e-05 | 0.00010427 | 0.00010659 | 5.2256e-05 | 2.0194e-05 | 2.922e-05 | 0.00010922 | 3.4301e-06 | 0.00011668 | 0.025728
2030-06-10 06:00 | 5.1369e-05 | 0.00010427 | 0.00010659 | 5.0667e-05 | 2.0221e-05 | 3.5312e-05 | 4.9398e-05 | 1.0245e-05 | 0.00011668 | 0.10205
2030-06-10 07:00 | 6.9523e-05 | 0.00012661 | 0.00010659 | 5.2089e-05 | 1.9965e-05 | 2.5015e-05 | 8.5623e-05 | 1.0209e-05 | 0.00011668 | 0.22528
2030-06-10 08:00 | 0.00011256 | 0.00013406 | 0.00010659 | 4.9852e-05 | 2.4762e-05 | 2.2427e-05 | 4.4458e-05 | 0 | 0.00011668 | 0.35507
2030-06-10 09:00 | 0.00016036 | 0.00013406 | 0.00012943 | 5.0521e-05 | 2.4354e-05 | 2.2589e-05 | 5.2142e-05 | 0 | 0.0001148 | 0.44506
2030-06-10 10:00 | 0.00018673 | 0.00013406 | 0.00013704 | 5.0416e-05 | 2.0116e-05 | 2.0001e-05 | 6.5314e-05 | 0 | 0.00011424 | 0.46602
2030-06-10 11:00 | 0.0002059 | 0.00013406 | 0.00013704 | 5.1399e-05 | 2.031e-05 | 2.0217e-05 | 4.5007e-05 | 0 | 0.00011621 | 0.46108
2030-06-10 12:00 | 0.0002096 | 0.00013406 | 0.00013704 | 5.2298e-05 | 2.0734e-05 | 1.8438e-05 | 4.2811e-05 | 4.043e-05 | 0.00011631 | 0.41076
2030-06-10 13:00 | 0.0001755 | 0.00013406 | 0.00013704 | 5.2382e-05 | 2.0345e-05 | 1.7144e-05 | 3.2383e-05 | 0.00012209 | 0.00011584 | 0.36117
2030-06-10 14:00 | 0.00014418 | 0.00013406 | 0.00013704 | 5.2235e-05 | 2.0714e-05 | 1.7413e-05 | 2.6895e-05 | 0.00021059 | 0.00011602 | 0.28933
2030-06-10 15:00 | 0.00012446 | 0.00013406 | 0.00013704 | 5.1922e-05 | 2.078e-05 | 1.6173e-05 | 2.5248e-05 | 0.00052296 | 0.00012073 | 0.24059
2030-06-10 16:00 | 0.00010846 | 0.00013406 | 0.00013704 | 5.1294e-05 | 2.1091e-05 | 1.7252e-05 | 2.0857e-05 | 0.00027499 | 0.00011602 | 0.22807
2030-06-10 17:00 | 0.00010967 | 0.00013406 | 0.00013704 | 5.2758e-05 | 2.0947e-05 | 1.8599e-05 | 2.0308e-05 | 0.00022725 | 0.00011979 | 0.19392
2030-06-10 18:00 | 0.00012675 | 0.00013406 | 0.00013704 | 5.6146e-05 | 2.0679e-05 | 2.0217e-05 | 2.415e-05 | 0.00023748 | 0.00011631 | 0.11801
2030-06-10 19:00 | 0.00015214 | 0.00013406 | 0.00013704 | 6.0391e-05 | 2.0404e-05 | 2.0918e-05 | 3.1834e-05 | 0.00025641 | 0.00011687 | 0.050686
2030-06-10 20:00 | 0.00015953 | 0.00013406 | 0.00013704 | 8.7533e-05 | 2.0233e-05 | 2.3074e-05 | 4.2811e-05 | 0.00022234 | 0.00011903 | 0.013555
2030-06-10 21:00 | 0.00015065 | 0.00013406 | 0.00013704 | 0.00016262 | 2.0073e-05 | 2.0055e-05 | 4.2811e-05 | 0.00023934 | 0.00011555 | 0
2030-06-10 22:00 | 0.00014031 | 0.00013406 | 0.00013704 | 0.00020022 | 1.9961e-05 | 1.6928e-05 | 6.0924e-05 | 0.00023088 | 0.00011518 | 0
2030-06-10 23:00 | 0.00010815 | 0.00011916 | 0.00012181 | 0.00019876 | 1.993e-05 | 1.5796e-05 | 0.00012404 | 0.00022767 | 0.00011903 | 0
2030-06-11 | 7.3706e-05 | 8.9373e-05 | 9.136e-05 | 0.00015817 | 1.9347e-05 | 1.7836e-05 | 0.00013886 | 0.0002296 | 0.00011565 | 0
2030-06-11 01:00 | 5.4882e-05 | 8.9373e-05 | 9.136e-05 | 0.00019717 | 1.9926e-05 | 1.8009e-05 | 9.5502e-05 | 0.00022628 | 0.00011593 | 0
2030-06-11 02:00 | 4.9818e-05 | 8.9373e-05 | 9.136e-05 | 0.00016195 | 1.9883e-05 | 1.8471e-05 | 7.6841e-05 | 0.00021268 | 0.00011668 | 0
2030-06-11 03:00 | 4.6896e-05 | 8.9373e-05 | 9.136e-05 | 0.00018855 | 4.6835e-05 | 2.4243e-05 | 0.00010373 | 0.00019738 | 0.00011932 | 0
2030-06-11 04:00 | 4.8817e-05 | 8.9373e-05 | 9.136e-05 | 0.00020553 | 0.00020281 | 3.7922e-05 | 7.0254e-05 | 0.00024883 | 0.00011696 | 3.7e-05
2030-06-11 05:00 | 5.9305e-05 | 8.9373e-05 | 9.136e-05 | 0.0001978 | 0.00026774 | 4.2771e-05 | 8.7269e-05 | 0.00022667 | 0.00011574 | 0.015063
2030-06-11 06:00 | 9.7975e-05 | 8.9373e-05 | 9.136e-05 | 0.00018625 | 0.00033464 | 4.3406e-05 | 2.7443e-05 | 0.00022312 | 0.00011527 | 0.071163
2030-06-11 07:00 | 0.00012981 | 0.00011172 | 9.136e-05 | 0.00018632 | 0.00040541 | 3.1054e-05 | 3.5676e-05 | 0.00023827 | 0.00011518 | 0.15929
2030-06-11 08:00 | 0.00014175 | 0.00011916 | 9.136e-05 | 0.00016279 | 0.00035392 | 2.9149e-05 | 3.6225e-05 | 0.00023292 | 0.00011546 | 0.25396
2030-06-11 09:00 | 0.00014418 | 0.00011916 | 0.0001142 | 0.0001983 | 0.00039871 | 2.8745e-05 | 3.1834e-05 | 0.00021393 | 0.00011527 | 0.33686
2030-06-11 10:00 | 0.00013935 | 0.00011916 | 0.00012181 | 0.00020026 | 0.00036639 | 2.6609e-05 | 3.3481e-05 | 0.00021895 | 0.00011536 | 0.38362
2030-06-11 11:00 | 0.00014207 | 0.00011916 | 0.00012181 | 0.00019322 | 0.00030154 | 2.5455e-05 | 3.9518e-05 | 0.00021714 | 0.00011471 | 0.40865
2030-06-11 12:00 | 0.00015795 | 0.00011916 | 0.00012181 | 0.00017971 | 0.00015532 | 2.0895e-05 | 2.5797e-05 | 0.00022227 | 0.00011386 | 0.47724
2030-06-11 13:00 | 0.00015281 | 0.00011916 | 0.00012181 | 0.00018128 | 0.00014508 | 2.0029e-05 | 2.6895e-05 | 0.00024286 | 0.00011367 | 0.51447
2030-06-11 14:00 | 0.00013187 | 0.00011916 | 0.00012181 | 0.00018364 | 0.00011651 | 1.9279e-05 | 2.8541e-05 | 0.0002242 | 0.00011376 | 0.50013
2030-06-11 15:00 | 0.00011888 | 0.00011916 | 0.00012181 | 0.00021156 | 7.1162e-05 | 1.7663e-05 | 2.7992e-05 | 0.00023123 | 0.00011358 | 0.45514
2030-06-11 16:00 | 0.00011488 | 0.00011916 | 0.00012181 | 0.00019228 | 3.6158e-05 | 1.8413e-05 | 2.3601e-05 | 0.00023294 | 0.00011348 | 0.34936
2030-06-11 17:00 | 0.00012258 | 0.00011916 | 0.00012181 | 0.00018266 | 3.0126e-05 | 1.8759e-05 | 1.8661e-05 | 0.00023311 | 0.00011527 | 0.23937
2030-06-11 18:00 | 0.00014228 | 0.00011916 | 0.00012181 | 0.00022973 | 2.9605e-05 | 2.1992e-05 | 1.9759e-05 | 0.0002314 | 0.00011574 | 0.1585
2030-06-11 19:00 | 0.0001653 | 0.00011916 | 0.00012181 | 0.00020093 | 3.0032e-05 | 2.3839e-05 | 1.9759e-05 | 0.00020597 | 0.00011584 | 0.083623
2030-06-11 20:00 | 0.00016671 | 0.00011916 | 0.00012181 | 0.00019976 | 2.818e-05 | 2.153e-05 | 1.7015e-05 | 0.00022493 | 0.00011565 | 0.023641
2030-06-11 21:00 | 0.00015767 | 0.00011916 | 0.00012181 | 0.00018918 | 2.6284e-05 | 2.0722e-05 | 2.5248e-05 | 0.00024195 | 0.00011574 | 0
2030-06-11 22:00 | 0.00014462 | 0.00011916 | 0.00012181 | 0.00018479 | 2.4043e-05 | 1.6046e-05 | 6.3668e-05 | 0.00026058 | 0.00011612 | 0
2030-06-11 23:00 | 0.00011217 | 0.00010427 | 0.00010659 | 0.0002112 | 2.447e-05 | 1.4546e-05 | 8.5074e-05 | 0.00022126 | 0.00011574 | 0
2030-06-12 | 7.3706e-05 | 8.9373e-05 | 9.136e-05 | 0.00015865 | 2.4723e-05 | 2.1347e-05 | 5.9826e-05 | 0.00021095 | 0.00011574 | 0
2030-06-12 01:00 | 5.4882e-05 | 8.9373e-05 | 9.136e-05 | 0.0001897 | 2.4653e-05 | 2.1637e-05 | 4.8849e-05 | 0.00024505 | 0.00011574 | 0
2030-06-12 02:00 | 4.9818e-05 | 8.9373e-05 | 9.136e-05 | 0.00020831 | 2.4668e-05 | 2.4106e-05 | 4.1165e-05 | 0.00021251 | 0.00011527 | 0
2030-06-12 03:00 | 4.6896e-05 | 8.9373e-05 | 9.136e-05 | 0.00017845 | 5.9125e-05 | 3.0205e-05 | 3.7871e-05 | 0.00023814 | 0.00011527 | 0
2030-06-12 04:00 | 4.8817e-05 | 8.9373e-05 | 9.136e-05 | 0.00019278 | 0.00017509 | 3.8555e-05 | 2.909e-05 | 0.00024317 | 0.00011489 | 1.9e-05
2030-06-12 05:00 | 5.9305e-05 | 8.9373e-05 | 9.136e-05 | 0.0001763 | 0.00033404 | 5.0173e-05 | 3.1285e-05 | 0.00020034 | 0.0001148 | 0.016889
2030-06-12 06:00 | 9.7975e-05 | 8.9373e-05 | 9.136e-05 | 0.00020083 | 0.00032302 | 5.2496e-05 | 2.3601e-05 | 0.00021912 | 0.00011452 | 0.088926
2030-06-12 07:00 | 0.00012981 | 0.00011172 | 9.136e-05 | 0.00020503 | 0.00029101 | 4.3711e-05 | 1.7015e-05 | 0.00020195 | 0.00011518 | 0.21305
2030-06-12 08:00 | 0.00014175 | 0.00011916 | 9.136e-05 | 0.00019665 | 0.00034519 | 3.9935e-05 | 2.415e-05 | 0.00022914 | 0.00011471 | 0.36595
2030-06-12 09:00 | 0.00014418 | 0.00011916 | 0.0001142 | 0.00022299 | 0.00037332 | 3.7611e-05 | 2.1955e-05 | 0.00025648 | 0.0001164 | 0.49918
2030-06-12 10:00 | 0.00013935 | 0.00011916 | 0.00012181 | 0.00018615 | 0.00039114 | 3.3618e-05 | 2.4699e-05 | 0.00022771 | 0.00011631 | 0.54729
2030-06-12 11:00 | 0.00014207 | 0.00011916 | 0.00012181 | 0.0002034 | 0.00025601 | 3.3327e-05 | 3.2932e-05 | 0.00023966 | 0.00011593 | 0.56318
2030-06-12 12:00 | 0.00015795 | 0.00011916 | 0.00012181 | 0.00019669 | 0.0001459 | 2.8826e-05 | 2.1955e-05 | 0.00023285 | 0.0001164 | 0.5477
2030-06-12 13:00 | 0.00015281 | 0.00011916 | 0.00012181 | 0.00020574 | 0.00013938 | 2.6938e-05 | 0 | 0.00022442 | 0.00011584 | 0.53935
2030-06-12 14:00 | 0.00013187 | 0.00011916 | 0.00012181 | 0.00022638 | 0.00012002 | 2.4905e-05 | 4.336e-05 | 0.0002418 | 0.00011602 | 0.51745
2030-06-12 15:00 | 0.00011888 | 0.00011916 | 0.00012181 | 0.00020685 | 8.5937e-05 | 2.338e-05 | 1.0428e-05 | 0.00022319 | 0.00011555 | 0.46998
2030-06-12 16:00 | 0.00011488 | 0.00011916 | 0.00012181 | 0.00020806 | 3.0456e-05 | 2.4179e-05 | 0 | 0.0002576 | 0.00011536 | 0.38812
2030-06-12 17:00 | 0.00012258 | 0.00011916 | 0.00012181 | 0.00018968 | 2.6541e-05 | 2.5195e-05 | 6.2022e-05 | 0.00024232 | 0.00011574 | 0.27889
2030-06-12 18:00 | 0.00014228 | 0.00011916 | 0.00012181 | 0.00020863 | 2.6078e-05 | 2.7519e-05 | 0 | 0.0002476 | 0.00011546 | 0.1583
2030-06-12 19:00 | 0.0001653 | 0.00011916 | 0.00012181 | 0.00018837 | 2.5154e-05 | 2.868e-05 | 4.3912e-06 | 0.000222 | 0.00011536 | 0.06193
2030-06-12 20:00 | 0.00016671 | 0.00011916 | 0.00012181 | 0.00018822 | 2.4921e-05 | 2.7446e-05 | 4.7202e-05 | 0.00024255 | 0.00011518 | 0.012531
2030-06-12 21:00 | 0.00015767 | 0.00011916 | 0.00012181 | 0.00020693 | 2.3717e-05 | 2.4905e-05 | 0 | 0.00024774 | 0.00011508 | 0
2030-06-12 22:00 | 0.00014462 | 0.00011916 | 0.00012181 | 0.00022046 | 2.3068e-05 | 1.9604e-05 | 3.4578e-05 | 0.00024105 | 0.00011499 | 0
2030-06-12 23:00 | 0.00011217 | 0.00010427 | 0.00010659 | 0.00021444 | 2.2959e-05 | 1.7789e-05 | 2.5797e-05 | 0.0002206 | 0.0001148 | 0
2030-06-13 | 7.3706e-05 | 8.9373e-05 | 9.136e-05 | 0.00018209 | 2.3006e-05 | 2.6849e-05 | 0 | 0.00024806 | 0.00011414 | 0
2030-06-13 01:00 | 5.4882e-05 | 8.9373e-05 | 9.136e-05 | 0.00020806 | 2.2276e-05 | 2.7215e-05 | 7.4645e-05 | 0.00024132 | 0.00011433 | 0
2030-06-13 02:00 | 4.9818e-05 | 8.9373e-05 | 9.136e-05 | 0.00020296 | 2.2878e-05 | 3.032e-05 | 0 | 0.00023785 | 0.00011527 | 0
2030-06-13 03:00 | 4.6896e-05 | 8.9373e-05 | 9.136e-05 | 0.0001924 | 5.1978e-05 | 3.7991e-05 | 7.6292e-05 | 0.00019311 | 0.00011536 | 0
2030-06-13 04:00 | 4.8817e-05 | 8.9373e-05 | 9.136e-05 | 0.00020229 | 0.00022226 | 4.8493e-05 | 4.5007e-05 | 0.00021703 | 0.00011565 | 5.7e-05
2030-06-13 05:00 | 5.9305e-05 | 8.9373e-05 | 9.136e-05 | 0.0001933 | 0.00033856 | 6.3105e-05 | 3.4578e-05 | 0.00021684 | 0.00011621 | 0.019715
2030-06-13 06:00 | 9.7975e-05 | 8.9373e-05 | 9.136e-05 | 0.00018598 | 0.00035302 | 6.6027e-05 | 4.7751e-05 | 0.00020468 | 0.00011584 | 0.087022
2030-06-13 07:00 | 0.00012981 | 0.00011172 | 9.136e-05 | 0.0002158 | 0.00042311 | 5.4977e-05 | 8.7818e-06 | 0.00024903 | 0.00011631 | 0.20292
2030-06-13 08:00 | 0.00014175 | 0.00011916 | 9.136e-05 | 0.00018218 | 0.0003359 | 5.0228e-05 | 3.7871e-05 | 0.0002267 | 0.00011395 | 0.32266
2030-06-13 09:00 | 0.00014418 | 0.00011916 | 0.0001142 | 0.0002167 | 0.00037695 | 4.7306e-05 | 5.5435e-05 | 0.00023163 | 0.0001132 | 0.45883
2030-06-13 10:00 | 0.00013935 | 0.00011916 | 0.00012181 | 0.00019376 | 0.00027618 | 4.2283e-05 | 2.4699e-05 | 0.00021952 | 0.00011311 | 0.54283
2030-06-13 11:00 | 0.00014207 | 0.00011916 | 0.00012181 | 0.00019637 | 0.00024638 | 4.1918e-05 | 3.1285e-05 | 0.00021959 | 0.00011329 | 0.50709
2030-06-13 12:00 | 0.00015795 | 0.00011916 | 0.00012181 | 0.00019167 | 0.00013861 | 3.6256e-05 | 1.9759e-05 | 0.00024023 | 0.00011094 | 0.47963
2030-06-13 13:00 | 0.00015281 | 0.00011916 | 0.00012181 | 0.00019159 | 9.7737e-05 | 3.3881e-05 | 5.4861e-07 | 0.00023009 | 0.00011188 | 0.42669
2030-06-13 14:00 | 0.00013187 | 0.00011916 | 0.00012181 | 0.00019656 | 8.5203e-05 | 3.1324e-05 | 2.909e-05 | 0.00023367 | 0.00011075 | 0.32244
2030-06-13 15:00 | 0.00011888 | 0.00011916 | 0.00012181 | 0.00018747 | 8.4955e-05 | 2.9406e-05 | 3.1834e-05 | 0.00022534 | 0.00011057 | 0.23877
2030-06-13 16:00 | 0.00011488 | 0.00011916 | 0.00012181 | 0.00021003 | 3.768e-05 | 3.0411e-05 | 0 | 0.00024444 | 0.00011066 | 0.20674
2030-06-13 17:00 | 0.00012258 | 0.00011916 | 0.00012181 | 0.00019012 | 2.7698e-05 | 3.169e-05 | 5.4338e-05 | 0.00022571 | 0.00011104 | 0.14075
2030-06-13 18:00 | 0.00014228 | 0.00011916 | 0.00012181 | 0.00019399 | 2.8094e-05 | 3.4612e-05 | 1.8113e-05 | 0.00023961 | 0.00011047 | 0.073331
2030-06-13 19:00 | 0.0001653 | 0.00011916 | 0.00012181 | 0.0001989 | 2.7745e-05 | 3.6073e-05 | 7.1354e-06 | 0.00023448 | 0.00011066 | 0.043978
2030-06-13 20:00 | 0.00016671 | 0.00011916 | 0.00012181 | 0.00017057 | 2.301e-05 | 3.4521e-05 | 0 | 0.00022416 | 0.00011047 | 0.014545
2030-06-13 21:00 | 0.00015767 | 0.00011916 | 0.00012181 | 0.00019234 | 2.2734e-05 | 3.1324e-05 | 2.6345e-05 | 6.0387e-05 | 0.00011028 | 0
2030-06-13 22:00 | 0.00014462 | 0.00011916 | 0.00012181 | 0.00019405 | 2.3196e-05 | 2.4658e-05 | 3.6225e-05 | 0.0002296 | 0.00010332 | 0
2030-06-13 23:00 | 0.00011217 | 0.00010427 | 0.00010659 | 0.0001909 | 2.3317e-05 | 2.2374e-05 | 0 | 0.00020045 | 7.0574e-06 | 0
2030-06-14 | 7.3706e-05 | 8.9373e-05 | 9.136e-05 | 0.00018278 | 2.3119e-05 | 3.3935e-05 | 5.324e-05 | 0.00021084 | 0 | 0
2030-06-14 01:00 | 5.4882e-05 | 8.9373e-05 | 9.136e-05 | 0.00020196 | 2.287e-05 | 3.6343e-05 | 1.6466e-05 | 0.00018849 | 7.3209e-05 | 0
2030-06-14 02:00 | 4.9818e-05 | 8.9373e-05 | 9.136e-05 | 0.00020463 | 2.3099e-05 | 3.9438e-05 | 4.6104e-05 | 0.00021766 | 0.00010925 | 0
2030-06-14 03:00 | 4.6896e-05 | 8.9373e-05 | 9.136e-05 | 0.00011047 | 5.8457e-05 | 4.7234e-05 | 2.2503e-05 | 0.00022615 | 0.00010878 | 0
2030-06-14 04:00 | 4.8817e-05 | 8.9373e-05 | 9.136e-05 | 0.00016423 | 0.00027244 | 5.8584e-05 | 6.257e-05 | 0.00021044 | 0.00010868 | 1.1e-05
2030-06-14 05:00 | 5.9305e-05 | 8.9373e-05 | 9.136e-05 | 0.00020815 | 0.00034365 | 7.3144e-05 | 3.4578e-05 | 0.00028764 | 0.00010878 | 0.010949
2030-06-14 06:00 | 9.7975e-05 | 8.9373e-05 | 9.136e-05 | 0.00018918 | 0.00026086 | 7.5208e-05 | 6.8608e-05 | 0.00022405 | 0.00010887 | 0.055144
2030-06-14 07:00 | 0.00012981 | 0.00011172 | 9.136e-05 | 0.00020685 | 0.00037823 | 6.9246e-05 | 1.5368e-05 | 0.00023928 | 0.00010962 | 0.11521
2030-06-14 08:00 | 0.00014175 | 0.00011916 | 9.136e-05 | 0.00017942 | 0.00033084 | 6.3858e-05 | 5.4861e-07 | 0.00021484 | 0.00010934 | 0.17046
2030-06-14 09:00 | 0.00014418 | 0.00011916 | 0.0001142 | 0.00016614 | 0.00027189 | 5.7667e-05 | 7.9036e-05 | 0.00020414 | 0.00010906 | 0.25163
2030-06-14 10:00 | 0.00013935 | 0.00011916 | 0.00012181 | 0.00018709 | 0.00021317 | 5.2966e-05 | 5.9826e-05 | 0.00023976 | 0.00010878 | 0.32361
2030-06-14 11:00 | 0.00014207 | 0.00011916 | 0.00012181 | 0.00017141 | 0.00016139 | 4.8724e-05 | 3.1285e-05 | 0.00023616 | 0.00010859 | 0.33653
2030-06-14 12:00 | 0.00015795 | 0.00011916 | 0.00012181 | 0.00021333 | 0.00010657 | 4.6088e-05 | 1.8661e-05 | 0.00021739 | 0.00010878 | 0.33926
2030-06-14 13:00 | 0.00015281 | 0.00011916 | 0.00012181 | 0.00020631 | 6.0178e-05 | 4.3107e-05 | 4.9398e-06 | 0.00024129 | 0.00010812 | 0.40226
2030-06-14 14:00 | 0.00013187 | 0.00011916 | 0.00012181 | 0.00019675 | 3.6616e-05 | 4.219e-05 | 9.3304e-06 | 0.00015237 | 0.00010831 | 0.44996
2030-06-14 15:00 | 0.00011888 | 0.00011916 | 0.00012181 | 0.00016124 | 3.3089e-05 | 4.1158e-05 | 4.9398e-05 | 3.077e-05 | 0.00010859 | 0.46562
2030-06-14 16:00 | 0.00011488 | 0.00011916 | 0.00012181 | 0.00021124 | 3.0701e-05 | 4.1158e-05 | 0 | 0 | 0.00010868 | 0.37977
2030-06-14 17:00 | 0.00012258 | 0.00011916 | 0.00012181 | 0.00019424 | 2.6078e-05 | 4.2075e-05 | 5.3788e-05 | 0 | 0.00010934 | 0.2877
2030-06-14 18:00 | 0.00014228 | 0.00011916 | 0.00012181 | 0.0002145 | 2.3029e-05 | 4.5285e-05 | 1.3722e-05 | 0 | 0.00010897 | 0.18272
2030-06-14 19:00 | 0.0001653 | 0.00011916 | 0.00012181 | 0.00016405 | 2.3379e-05 | 4.4712e-05 | 0 | 0 | 0.00010906 | 0.084434
2030-06-14 20:00 | 0.00016671 | 0.00011916 | 0.00012181 | 0.0001483 | 2.4769e-05 | 4.4139e-05 | 4.9398e-05 | 0 | 0.00010897 | 0.023361
2030-06-14 21:00 | 0.00015767 | 0.00011916 | 0.00012181 | 0.00011258 | 2.315e-05 | 3.8636e-05 | 0 | 0 | 0.00010897 | 0
2030-06-14 22:00 | 0.00014462 | 0.00011916 | 0.00012181 | 0.00011382 | 2.4707e-05 | 3.061e-05 | 1.427e-05 | 0 | 0.00010915 | 0
2030-06-14 23:00 | 0.00011217 | 0.00010427 | 0.00010659 | 0.00011217 | 2.294e-05 | 3.084e-05 | 9.7697e-05 | 0 | 0.00010906 | 0
2030-06-15 | 7.3706e-05 | 8.9373e-05 | 9.136e-05 | 0.00011204 | 2.5212e-05 | 3.9397e-05 | 2.1406e-05 | 0 | 0.00010878 | 0
2030-06-15 01:00 | 5.4882e-05 | 8.9373e-05 | 9.136e-05 | 9.6964e-05 | 2.2618e-05 | 3.9916e-05 | 9.2209e-05 | 0 | 0.00010887 | 0
2030-06-15 02:00 | 4.9818e-05 | 8.9373e-05 | 9.136e-05 | 6.9989e-05 | 2.4886e-05 | 4.2896e-05 | 4.3909e-05 | 0 | 0.00010887 | 0
2030-06-15 03:00 | 4.6896e-05 | 8.9373e-05 | 9.136e-05 | 6.8441e-05 | 2.2975e-05 | 5.0413e-05 | 2.5248e-05 | 0 | 0.00010868 | 0
2030-06-15 04:00 | 4.8817e-05 | 8.9373e-05 | 9.136e-05 | 6.4113e-05 | 2.2866e-05 | 6.1558e-05 | 2.415e-05 | 6.3233e-05 | 0.00010812 | 3.3e-05
2030-06-15 05:00 | 5.9305e-05 | 8.9373e-05 | 9.136e-05 | 5.3741e-05 | 2.5162e-05 | 8.0738e-05 | 2.1406e-05 | 0 | 0.00010868 | 0.017226
2030-06-15 06:00 | 9.7975e-05 | 8.9373e-05 | 9.136e-05 | 5.7045e-05 | 2.2528e-05 | 8.4756e-05 | 1.7015e-05 | 1.0253e-05 | 0.00010868 | 0.072058
2030-06-15 07:00 | 0.00012981 | 0.00011172 | 9.136e-05 | 5.6209e-05 | 2.4296e-05 | 7.9313e-05 | 3.3481e-05 | 0 | 0.0001084 | 0.1634
2030-06-15 08:00 | 0.00014175 | 0.00011916 | 9.136e-05 | 5.5916e-05 | 2.2753e-05 | 7.2833e-05 | 1.7564e-05 | 0 | 0.00010831 | 0.26847
2030-06-15 09:00 | 0.00014418 | 0.00011916 | 0.0001142 | 6.0495e-05 | 3.5136e-05 | 6.5705e-05 | 2.2503e-05 | 0 | 0.0001084 | 0.40814
2030-06-15 10:00 | 0.00013935 | 0.00011916 | 0.00012181 | 5.395e-05 | 3.4433e-05 | 5.9355e-05 | 3.0737e-05 | 2.3946e-05 | 0.00010831 | 0.51422
2030-06-15 11:00 | 0.00014207 | 0.00011916 | 0.00012181 | 5.1754e-05 | 2.4567e-05 | 5.78e-05 | 3.2932e-05 | 2.395e-05 | 0.0001084 | 0.53125
2030-06-15 12:00 | 0.00015795 | 0.00011916 | 0.00012181 | 5.2089e-05 | 2.3666e-05 | 5.3005e-05 | 1.921e-05 | 4.45e-05 | 0.00010868 | 0.48236
2030-06-15 13:00 | 0.00015281 | 0.00011916 | 0.00012181 | 5.1922e-05 | 2.5865e-05 | 4.9117e-05 | 0 | 0 | 0.00010821 | 0.39257
2030-06-15 14:00 | 0.00013187 | 0.00011916 | 0.00012181 | 5.1671e-05 | 2.4649e-05 | 4.7562e-05 | 4.5007e-05 | 0 | 0.00010793 | 0.29561
2030-06-15 15:00 | 0.00011888 | 0.00011916 | 0.00012181 | 5.1754e-05 | 2.339e-05 | 4.6525e-05 | 0 | 2.2284e-05 | 0.00010802 | 0.21273
2030-06-15 16:00 | 0.00011488 | 0.00011916 | 0.00012181 | 5.326e-05 | 2.7271e-05 | 4.7043e-05 | 0 | 0 | 0.00010793 | 0.1694
2030-06-15 17:00 | 0.00012258 | 0.00011916 | 0.00012181 | 5.3553e-05 | 2.2998e-05 | 4.808e-05 | 6.4766e-05 | 0 | 0.00010793 | 0.13626
2030-06-15 18:00 | 0.00014228 | 0.00011916 | 0.00012181 | 5.2633e-05 | 2.4412e-05 | 5.2746e-05 | 0 | 2.0632e-05 | 0.00010802 | 0.069582
2030-06-15 19:00 | 0.0001653 | 0.00011916 | 0.00012181 | 5.1211e-05 | 2.3169e-05 | 5.1191e-05 | 1.5917e-05 | 0 | 0.00010802 | 0.029361
2030-06-15 20:00 | 0.00016671 | 0.00011916 | 0.00012181 | 5.142e-05 | 2.4447e-05 | 5.1061e-05 | 4.4458e-05 | 2.0711e-05 | 0.00010784 | 0.009685
2030-06-15 21:00 | 0.00015767 | 0.00011916 | 0.00012181 | 5.2005e-05 | 2.2843e-05 | 4.4452e-05 | 0 | 2.4193e-05 | 0.00010802 | 0
2030-06-15 22:00 | 0.00014462 | 0.00011916 | 0.00012181 | 5.1232e-05 | 2.4556e-05 | 3.4991e-05 | 4.5556e-05 | 4.4992e-05 | 0.00010812 | 0
2030-06-15 23:00 | 0.00011217 | 0.00010427 | 0.00010659 | 5.0855e-05 | 2.2664e-05 | 3.538e-05 | 1.8113e-05 | 2.2523e-05 | 0.00010821 | 0
2030-06-16 | 8.3063e-05 | 0.00010427 | 0.00010659 | 5.1964e-05 | 2.4859e-05 | 3.7156e-05 | 6.5314e-05 | 0 | 0.00010821 | 0
2030-06-16 01:00 | 6.4379e-05 | 0.00010427 | 0.00010659 | 5.165e-05 | 2.3457e-05 | 3.8242e-05 | 5.4886e-05 | 2.2556e-05 | 0.00010821 | 0
2030-06-16 02:00 | 5.235e-05 | 0.00010427 | 0.00010659 | 5.0207e-05 | 2.3895e-05 | 4.0896e-05 | 1.9759e-05 | 0 | 0.00010878 | 0
2030-06-16 03:00 | 5.0078e-05 | 0.00010427 | 0.00010659 | 5.3072e-05 | 2.3713e-05 | 4.9461e-05 | 2.6895e-05 | 0 | 0.00010878 | 0
2030-06-16 04:00 | 5.0518e-05 | 0.00010427 | 0.00010659 | 5.0772e-05 | 2.3348e-05 | 5.7182e-05 | 2.909e-05 | 2.0802e-05 | 0.00010868 | 3.3e-05
2030-06-16 05:00 | 5.1669e-05 | 0.00010427 | 0.00010659 | 5.1629e-05 | 2.4587e-05 | 7.1537e-05 | 2.1406e-05 | 0 | 0.00010868 | 0.023288
2030-06-16 06:00 | 6.3758e-05 | 0.00010427 | 0.00010659 | 4.866e-05 | 2.327e-05 | 7.6966e-05 | 1.3722e-05 | 0 | 0.0001085 | 0.085107
2030-06-16 07:00 | 9.3181e-05 | 0.00012661 | 0.00010659 | 5.0876e-05 | 2.4497e-05 | 7.2744e-05 | 2.5248e-05 | 2.0632e-05 | 0.0001084 | 0.18479
2030-06-16 08:00 | 0.00012847 | 0.00013406 | 0.00010659 | 4.9517e-05 | 2.2392e-05 | 6.5385e-05 | 1.7015e-05 | 2.2311e-05 | 0.00010878 | 0.2494
2030-06-16 09:00 | 0.00015587 | 0.00013406 | 0.00012943 | 5.1775e-05 | 2.4567e-05 | 6.2369e-05 | 2.6345e-05 | 8.9267e-05 | 0.00010831 | 0.2819
2030-06-16 10:00 | 0.00016499 | 0.00013406 | 0.00013704 | 5.2256e-05 | 2.2621e-05 | 5.6337e-05 | 3.0187e-05 | 0.00011531 | 0.00010831 | 0.30978
2030-06-16 11:00 | 0.00017126 | 0.00013406 | 0.00013704 | 5.2152e-05 | 2.4501e-05 | 5.3201e-05 | 2.909e-05 | 7.5746e-05 | 0.0001084 | 0.29444
2030-06-16 12:00 | 0.00018226 | 0.00013406 | 0.00013704 | 5.0625e-05 | 2.2979e-05 | 4.5239e-05 | 3.2934e-06 | 2.0612e-05 | 0.00010831 | 0.25092
2030-06-16 13:00 | 0.00017611 | 0.00013406 | 0.00013704 | 5.3072e-05 | 2.48e-05 | 4.6204e-05 | 3.7871e-05 | 5.6667e-05 | 0.00010887 | 0.23047
2030-06-16 14:00 | 0.0001573 | 0.00013406 | 0.00013704 | 5.3511e-05 | 2.2656e-05 | 4.4394e-05 | 0 | 0.00030611 | 0.00010868 | 0.21186
2030-06-16 15:00 | 0.00014847 | 0.00013406 | 0.00013704 | 5.4828e-05 | 2.4676e-05 | 4.2223e-05 | 4.2811e-05 | 0.00049859 | 0.00010878 | 0.1774
2030-06-16 16:00 | 0.00014497 | 0.00013406 | 0.00013704 | 5.5581e-05 | 2.2936e-05 | 4.2343e-05 | 2.0308e-05 | 0.00026622 | 0.00010868 | 0.14972
2030-06-16 17:00 | 0.00014907 | 0.00013406 | 0.00013704 | 5.1566e-05 | 2.3181e-05 | 4.56e-05 | 0 | 0.00026295 | 0.00010859 | 0.10156
2030-06-16 18:00 | 0.00016661 | 0.00013406 | 0.00013704 | 5.4891e-05 | 2.4447e-05 | 4.7169e-05 | 6.0924e-05 | 0.00028029 | 0.00010859 | 0.059463
2030-06-16 19:00 | 0.00018053 | 0.00013406 | 0.00013704 | 5.9722e-05 | 2.2812e-05 | 4.56e-05 | 0 | 0.00024414 | 0.00010868 | 0.030924
2030-06-16 20:00 | 0.00017301 | 0.00013406 | 0.00013704 | 9.6838e-05 | 2.522e-05 | 4.8013e-05 | 0 | 0.00027699 | 0.00010878 | 0.01045
2030-06-16 21:00 | 0.00015394 | 0.00013406 | 0.00013704 | 0.00018293 | 2.3006e-05 | 4.2585e-05 | 5.1044e-05 | 0.00024088 | 0.00010897 | 0
2030-06-16 22:00 | 0.0001487 | 0.00013406 | 0.00013704 | 0.00021114 | 2.4591e-05 | 3.6191e-05 | 0 | 0.00025824 | 0.00010915 | 0
2030-06-16 23:00 | 0.00012475 | 0.00011916 | 0.00012181 | 0.00020783 | 2.2559e-05 | 3.9207e-05 | 5.0495e-05 | 0.00025655 | 0.00010887 | 0
2030-06-17 | 8.9678e-05 | 0.00010427 | 0.00010659 | 0.00021137 | 2.4575e-05 | 3.7155e-05 | 5.8728e-05 | 0.0002359 | 0.00010887 | 0
2030-06-17 01:00 | 6.6701e-05 | 0.00010427 | 0.00010659 | 0.00018025 | 2.2858e-05 | 3.9282e-05 | 4.0067e-05 | 0.00022037 | 0.0001085 | 0
2030-06-17 02:00 | 5.4521e-05 | 0.00010427 | 0.00010659 | 0.00020689 | 2.4843e-05 | 4.9242e-05 | 5.5984e-05 | 0.0002082 | 0.0001084 | 0
2030-06-17 03:00 | 5.0649e-05 | 0.00010427 | 0.00010659 | 0.00017327 | 2.313e-05 | 6.5246e-05 | 2.3052e-05 | 0.00022524 | 0.0001084 | 0
2030-06-17 04:00 | 5.0018e-05 | 0.00010427 | 0.00010659 | 0.00017971 | 2.4715e-05 | 7.6661e-05 | 3.2383e-05 | 0.00021801 | 0.0001084 | 1.2e-05
2030-06-17 05:00 | 4.8807e-05 | 0.00010427 | 0.00010659 | 0.00016986 | 8.1579e-05 | 5.7636e-05 | 2.7992e-05 | 0.00023306 | 0.0001085 | 0.023155
2030-06-17 06:00 | 5.1369e-05 | 0.00010427 | 0.00010659 | 0.00016848 | 0.00017654 | 6.4798e-05 | 1.4819e-05 | 0.00021022 | 0.0001085 | 0.10139
2030-06-17 07:00 | 6.9523e-05 | 0.00012661 | 0.00010659 | 0.00020497 | 0.00021883 | 5.6069e-05 | 2.6895e-05 | 0.00022018 | 0.00011188 | 0.22339
2030-06-17 08:00 | 0.00011256 | 0.00013406 | 0.00010659 | 0.00017406 | 0.00026633 | 4.9354e-05 | 1.0977e-05 | 0.00022855 | 0.00010868 | 0.33881
2030-06-17 09:00 | 0.00016036 | 0.00013406 | 0.00012943 | 0.00017739 | 0.00026101 | 4.7675e-05 | 3.0187e-05 | 0.00021116 | 0.00010925 | 0.43338
2030-06-17 10:00 | 0.00018673 | 0.00013406 | 0.00013704 | 0.00019138 | 0.00020103 | 4.5213e-05 | 3.6774e-05 | 0.00021433 | 0.00010868 | 0.50616
2030-06-17 11:00 | 0.0002059 | 0.00013406 | 0.00013704 | 0.00016264 | 0.00011994 | 4.2975e-05 | 3.6225e-05 | 0.00020901 | 0.00010868 | 0.53766
2030-06-17 12:00 | 0.0002096 | 0.00013406 | 0.00013704 | 0.00018452 | 0.0001082 | 3.9841e-05 | 2.7443e-05 | 0.0002175 | 0.00010878 | 0.55771
2030-06-17 13:00 | 0.0001755 | 0.00013406 | 0.00013704 | 0.00018816 | 0.00013359 | 4.0401e-05 | 0 | 0.00022097 | 0.00010887 | 0.52558
2030-06-17 14:00 | 0.00014418 | 0.00013406 | 0.00013704 | 0.00021678 | 0.00013297 | 3.9394e-05 | 9.8796e-06 | 0.00020732 | 0.00010868 | 0.42925
2030-06-17 15:00 | 0.00012446 | 0.00013406 | 0.00013704 | 0.00019732 | 9.5764e-05 | 3.9841e-05 | 3.5676e-05 | 0.00021772 | 0.00010897 | 0.28658
2030-06-17 16:00 | 0.00010846 | 0.00013406 | 0.00013704 | 0.00017122 | 5.2537e-05 | 4.0065e-05 | 0 | 0.00023154 | 0.00010906 | 0.1677
2030-06-17 17:00 | 0.00010967 | 0.00013406 | 0.00013704 | 0.0001863 | 3.0619e-05 | 4.2639e-05 | 0 | 0.00020257 | 0.00010906 | 0.094907
2030-06-17 18:00 | 0.00012675 | 0.00013406 | 0.00013704 | 0.00017611 | 3.0844e-05 | 4.5437e-05 | 2.9639e-05 | 0.00020777 | 0.00010887 | 0.046258
2030-06-17 19:00 | 0.00015214 | 0.00013406 | 0.00013704 | 0.00016712 | 3.0246e-05 | 4.5661e-05 | 2.0857e-05 | 0.00021302 | 0.00010878 | 0.02661
2030-06-17 20:00 | 0.00015953 | 0.00013406 | 0.00013704 | 0.00019303 | 2.6937e-05 | 4.5997e-05 | 0 | 0.00020109 | 0.00010868 | 0.008408
2030-06-17 21:00 | 0.00015065 | 0.00013406 | 0.00013704 | 0.00018481 | 2.6195e-05 | 4.1296e-05 | 3.842e-06 | 0.0002663 | 0.00010906 | 0
2030-06-17 22:00 | 0.00014031 | 0.00013406 | 0.00013704 | 0.00018489 | 2.7403e-05 | 3.4805e-05 | 3.842e-05 | 0.00022877 | 0.00010915 | 0
2030-06-17 23:00 | 0.00010815 | 0.00011916 | 0.00012181 | 0.00017839 | 2.6226e-05 | 3.2455e-05 | 1.7015e-05 | 0.00018755 | 0.00010878 | 0
2030-06-18 | 7.3706e-05 | 8.9373e-05 | 9.136e-05 | 0.00014909 | 2.5449e-05 | 3.4253e-05 | 6.5862e-06 | 0.00019613 | 0.00010859 | 0
2030-06-18 01:00 | 5.4882e-05 | 8.9373e-05 | 9.136e-05 | 0.00017044 | 2.527e-05 | 3.6642e-05 | 6.6412e-05 | 0.00021328 | 0.00010878 | 0
2030-06-18 02:00 | 4.9818e-05 | 8.9373e-05 | 9.136e-05 | 0.00018561 | 2.5041e-05 | 4.0511e-05 | 4.0067e-05 | 0.00021488 | 0.00010934 | 0
2030-06-18 03:00 | 4.6896e-05 | 8.9373e-05 | 9.136e-05 | 0.0001842 | 6.5623e-05 | 4.7453e-05 | 2.5797e-05 | 0.00022329 | 0.00010812 | 0
2030-06-18 04:00 | 4.8817e-05 | 8.9373e-05 | 9.136e-05 | 0.00019016 | 0.00021834 | 5.8377e-05 | 2.6345e-05 | 0.00021435 | 0.00010802 | 3.6e-05
2030-06-18 05:00 | 5.9305e-05 | 8.9373e-05 | 9.136e-05 | 0.00014255 | 0.00031035 | 7.1692e-05 | 3.0737e-05 | 0.00020709 | 0.00010802 | 0.015555
2030-06-18 06:00 | 9.7975e-05 | 8.9373e-05 | 9.136e-05 | 0.00013987 | 0.00029412 | 7.3854e-05 | 2.3052e-05 | 0.00016726 | 0.0001084 | 0.069948
2030-06-18 07:00 | 0.00012981 | 0.00011172 | 9.136e-05 | 0.00016904 | 0.00038263 | 6.566e-05 | 1.5917e-05 | 0.0001789 | 0.00010812 | 0.1392
2030-06-18 08:00 | 0.00014175 | 0.00011916 | 9.136e-05 | 0.00012731 | 0.0002917 | 6.1222e-05 | 2.3601e-05 | 0.00020066 | 0.00010821 | 0.19224
2030-06-18 09:00 | 0.00014418 | 0.00011916 | 0.0001142 | 0.00014226 | 0.00033708 | 5.5532e-05 | 2.4699e-05 | 0.00024476 | 0.00010802 | 0.21454
2030-06-18 10:00 | 0.00013935 | 0.00011916 | 0.00012181 | 0.00017699 | 0.00031732 | 5.0981e-05 | 2.909e-05 | 0.00020029 | 0.00010802 | 0.26393
2030-06-18 11:00 | 0.00014207 | 0.00011916 | 0.00012181 | 0.00013166 | 0.00036946 | 4.7112e-05 | 3.2383e-05 | 0.00019164 | 0.00010802 | 0.29404
2030-06-18 12:00 | 0.00015795 | 0.00011916 | 0.00012181 | 0.0001896 | 0.00029768 | 4.438e-05 | 6.5862e-06 | 0.00021535 | 0.00010868 | 0.31374
2030-06-18 13:00 | 0.00015281 | 0.00011916 | 0.00012181 | 0.00016639 | 0.00032783 | 4.2218e-05 | 6.0376e-06 | 0.00020531 | 0.00010831 | 0.3513
2030-06-18 14:00 | 0.00013187 | 0.00011916 | 0.00012181 | 0.000173 | 0.00033371 | 4.256e-05 | 3.6774e-05 | 0.00022581 | 0.00010831 | 0.36494
2030-06-18 15:00 | 0.00011888 | 0.00011916 | 0.00012181 | 0.00016695 | 0.00017318 | 4.0398e-05 | 2.7442e-06 | 0.0002278 | 0.0001084 | 0.33895
2030-06-18 16:00 | 0.00011488 | 0.00011916 | 0.00012181 | 0.00017875 | 4.995e-05 | 4.1649e-05 | 0 | 0.00020585 | 0.00010831 | 0.29021
2030-06-18 17:00 | 0.00012258 | 0.00011916 | 0.00012181 | 0.00018222 | 4.4652e-05 | 4.2787e-05 | 3.0737e-05 | 0.00018378 | 0.0001085 | 0.21915
2030-06-18 18:00 | 0.00014228 | 0.00011916 | 0.00012181 | 0.00014127 | 4.3876e-05 | 4.6315e-05 | 1.8661e-05 | 0.00022287 | 0.00010859 | 0.16554
2030-06-18 19:00 | 0.0001653 | 0.00011916 | 0.00012181 | 0.00016415 | 4.2761e-05 | 4.6543e-05 | 0 | 0.0001991 | 0.00010868 | 0.076968
2030-06-18 20:00 | 0.00016671 | 0.00011916 | 0.00012181 | 0.00016607 | 4.4089e-05 | 4.5518e-05 | 9.8796e-06 | 0.00021271 | 0.00010868 | 0.023935
2030-06-18 21:00 | 0.00015767 | 0.00011916 | 0.00012181 | 0.00020668 | 4.4882e-05 | 3.9942e-05 | 3.842e-05 | 0.00021112 | 0.0001085 | 0
2030-06-18 22:00 | 0.00014462 | 0.00011916 | 0.00012181 | 0.00017613 | 3.8368e-05 | 3.1863e-05 | 0 | 0.00018396 | 0.00010972 | 0
2030-06-18 23:00 | 0.00011217 | 0.00010427 | 0.00010659 | 0.00017283 | 3.7626e-05 | 3.0611e-05 | 2.7442e-06 | 0.00021789 | 0.00010868 | 0
2030-06-19 | 7.3706e-05 | 8.9373e-05 | 9.136e-05 | 0.00018673 | 3.7222e-05 | 2.9046e-05 | 9.3855e-05 | 0.00024005 | 0.0001085 | 0
2030-06-19 01:00 | 5.4882e-05 | 8.9373e-05 | 9.136e-05 | 0.00013559 | 3.6659e-05 | 2.9442e-05 | 4.336e-05 | 0.00022473 | 0.00010812 | 0
2030-06-19 02:00 | 4.9818e-05 | 8.9373e-05 | 9.136e-05 | 0.00014805 | 3.5389e-05 | 3.2801e-05 | 3.4578e-05 | 0.00023816 | 0.0001085 | 0
2030-06-19 03:00 | 4.6896e-05 | 8.9373e-05 | 9.136e-05 | 0.00015512 | 7.3217e-05 | 4.11e-05 | 1.3173e-05 | 0.00020738 | 0.00010793 | 0
2030-06-19 04:00 | 4.8817e-05 | 8.9373e-05 | 9.136e-05 | 0.00014725 | 0.00019054 | 5.2461e-05 | 3.2932e-05 | 0.00021228 | 0.00010802 | 1.3e-05
2030-06-19 05:00 | 5.9305e-05 | 8.9373e-05 | 9.136e-05 | 0.0001423 | 0.00026675 | 6.8269e-05 | 3.0737e-05 | 0.00020352 | 0.00010802 | 0.011822
2030-06-19 06:00 | 9.7975e-05 | 8.9373e-05 | 9.136e-05 | 0.0001369 | 0.00036643 | 7.143e-05 | 1.8661e-05 | 0.00022345 | 0.00010812 | 0.059785
2030-06-19 07:00 | 0.00012981 | 0.00011172 | 9.136e-05 | 0.0001819 | 0.00046705 | 5.9476e-05 | 1.921e-05 | 0.00019796 | 0.00010802 | 0.10001
2030-06-19 08:00 | 0.00014175 | 0.00011916 | 9.136e-05 | 0.00013718 | 0.00034353 | 5.4338e-05 | 1.3173e-05 | 0.00022164 | 0.00010812 | 0.1123
2030-06-19 09:00 | 0.00014418 | 0.00011916 | 0.0001142 | 0.00015196 | 0.00046263 | 5.1177e-05 | 2.9639e-05 | 0.00018433 | 0.00010802 | 0.12746
2030-06-19 10:00 | 0.00013935 | 0.00011916 | 0.00012181 | 0.00018247 | 0.00044608 | 4.5743e-05 | 2.5797e-05 | 0.00018237 | 0.00010859 | 0.13529
2030-06-19 11:00 | 0.00014207 | 0.00011916 | 0.00012181 | 0.00016298 | 0.00032582 | 4.5348e-05 | 1.3722e-05 | 0.00017717 | 0.00010831 | 0.12175
2030-06-19 12:00 | 0.00015795 | 0.00011916 | 0.00012181 | 0.0001773 | 0.00032628 | 3.9222e-05 | 3.7323e-05 | 0.00016373 | 0.00010831 | 0.11586
2030-06-19 13:00 | 0.00015281 | 0.00011916 | 0.00012181 | 0.00016752 | 0.00031951 | 3.6654e-05 | 9.8796e-06 | 0.0001739 | 0.00010821 | 0.11071
2030-06-19 14:00 | 0.00013187 | 0.00011916 | 0.00012181 | 0.00018485 | 0.00033048 | 3.3887e-05 | 0 | 0.000203 | 0.00010793 | 0.098976
2030-06-19 15:00 | 0.00011888 | 0.00011916 | 0.00012181 | 0.00019271 | 0.00020527 | 3.1813e-05 | 3.1285e-05 | 0.00020512 | 0.00010793 | 0.10187
2030-06-19 16:00 | 0.00011488 | 0.00011916 | 0.00012181 | 0.0001978 | 6.372e-05 | 3.2899e-05 | 8.7818e-06 | 0.00020188 | 0.00010774 | 0.10633
2030-06-19 17:00 | 0.00012258 | 0.00011916 | 0.00012181 | 0.00020359 | 6.1432e-05 | 3.4283e-05 | 0 | 0.00027843 | 0.00010774 | 0.091635
2030-06-19 18:00 | 0.00014228 | 0.00011916 | 0.00012181 | 0.00019008 | 4.9803e-05 | 3.7444e-05 | 2.1955e-05 | 0.00032625 | 0.00010784 | 0.061549
2030-06-19 19:00 | 0.0001653 | 0.00011916 | 0.00012181 | 0.00017139 | 4.4757e-05 | 3.9025e-05 | 2.6895e-05 | 0.00024836 | 0.00010765 | 0.03937
2030-06-19 20:00 | 0.00016671 | 0.00011916 | 0.00012181 | 0.00020618 | 3.6437e-05 | 3.7345e-05 | 0 | 0.00027054 | 0.00010755 | 0.01247
2030-06-19 21:00 | 0.00015767 | 0.00011916 | 0.00012181 | 0.00017239 | 3.2103e-05 | 3.3887e-05 | 2.7442e-06 | 0.00024522 | 0.00010887 | 0
2030-06-19 22:00 | 0.00014462 | 0.00011916 | 0.00012181 | 0.00017523 | 3.2196e-05 | 2.6675e-05 | 4.3909e-05 | 0.00023518 | 0.00010812 | 0
2030-06-19 23:00 | 0.00011217 | 0.00010427 | 0.00010659 | 0.00017436 | 3.185e-05 | 2.4205e-05 | 3.7323e-05 | 0.00025571 | 0.00010774 | 0
2030-06-20 | 7.3706e-05 | 8.9373e-05 | 9.136e-05 | 0.00018136 | 4.0065e-05 | 3.1034e-05 | 1.0978e-06 | 0.00025762 | 0.00010746 | 0
2030-06-20 01:00 | 5.4882e-05 | 8.9373e-05 | 9.136e-05 | 0.00015945 | 3.4519e-05 | 3.3236e-05 | 4.3912e-06 | 0.00023397 | 0.00010708 | 0
2030-06-20 02:00 | 4.9818e-05 | 8.9373e-05 | 9.136e-05 | 0.00021367 | 3.1493e-05 | 3.6067e-05 | 5.7082e-05 | 0.00023578 | 0.00010708 | 0
2030-06-20 03:00 | 4.6896e-05 | 8.9373e-05 | 9.136e-05 | 0.00016317 | 7.2432e-05 | 4.3197e-05 | 3.9518e-05 | 0.00022897 | 0.00010708 | 0
2030-06-20 04:00 | 4.8817e-05 | 8.9373e-05 | 9.136e-05 | 0.0002094 | 0.0002846 | 5.3576e-05 | 3.6225e-05 | 0.00021876 | 0.00010708 | 4.5e-05
2030-06-20 05:00 | 5.9305e-05 | 8.9373e-05 | 9.136e-05 | 0.00017831 | 0.000391 | 6.6892e-05 | 3.5127e-05 | 0.00019659 | 0.00010718 | 0.017569
2030-06-20 06:00 | 9.7975e-05 | 8.9373e-05 | 9.136e-05 | 0.00020363 | 0.00037097 | 6.8779e-05 | 2.6895e-05 | 0.00024246 | 0.00010737 | 0.068131
2030-06-20 07:00 | 0.00012981 | 0.00011172 | 9.136e-05 | 0.00019073 | 0.00036402 | 6.3327e-05 | 0 | 0.00024582 | 0.00010746 | 0.15073
2030-06-20 08:00 | 0.00014175 | 0.00011916 | 9.136e-05 | 0.00015393 | 0.00034996 | 5.8399e-05 | 2.3601e-05 | 0.00022182 | 0.00010755 | 0.22874
2030-06-20 09:00 | 0.00014418 | 0.00011916 | 0.0001142 | 0.00018211 | 0.00040433 | 5.2738e-05 | 3.6774e-05 | 0.00029642 | 0.00010746 | 0.32782
2030-06-20 10:00 | 0.00013935 | 0.00011916 | 0.00012181 | 0.00018995 | 0.00038006 | 4.8439e-05 | 1.3722e-05 | 0.00026065 | 0.00010746 | 0.43033
2030-06-20 11:00 | 0.00014207 | 0.00011916 | 0.00012181 | 0.00017264 | 0.00023831 | 4.456e-05 | 3.5676e-05 | 0.00023859 | 0.00010793 | 0.47121
2030-06-20 12:00 | 0.00015795 | 0.00011916 | 0.00012181 | 0.00018412 | 0.00014771 | 4.2148e-05 | 1.8661e-05 | 0.00024203 | 0.00010746 | 0.43158
2030-06-20 13:00 | 0.00015281 | 0.00011916 | 0.00012181 | 0.00018791 | 0.00013064 | 3.9422e-05 | 0 | 0.00023898 | 0.00010746 | 0.40041
2030-06-20 14:00 | 0.00013187 | 0.00011916 | 0.00012181 | 0.00020871 | 0.00010656 | 3.8583e-05 | 2.7443e-05 | 0.00025623 | 0.00010727 | 0.34359
2030-06-20 15:00 | 0.00011888 | 0.00011916 | 0.00012181 | 0.00018274 | 9.1332e-05 | 3.764e-05 | 9.8796e-06 | 0.0002343 | 0.00010727 | 0.31223
2030-06-20 16:00 | 0.00011488 | 0.00011916 | 0.00012181 | 0.0001777 | 6.3728e-05 | 3.764e-05 | 0 | 0.00020036 | 0.00010718 | 0.30298
2030-06-20 17:00 | 0.00012258 | 0.00011916 | 0.00012181 | 0.00019989 | 5.7929e-05 | 3.8478e-05 | 2.5248e-05 | 0.00025685 | 0.00010708 | 0.25622
2030-06-20 18:00 | 0.00014228 | 0.00011916 | 0.00012181 | 0.00020666 | 4.7232e-05 | 4.1414e-05 | 2.3052e-05 | 0.00026225 | 0.00010727 | 0.16104
2030-06-20 19:00 | 0.0001653 | 0.00011916 | 0.00012181 | 0.00018458 | 5.0813e-05 | 4.089e-05 | 0 | 0.0002401 | 0.00010737 | 0.075483
2030-06-20 20:00 | 0.00016671 | 0.00011916 | 0.00012181 | 0.00020196 | 5.5738e-05 | 4.0366e-05 | 0 | 0.0002557 | 0.00010906 | 0.023349
2030-06-20 21:00 | 0.00015767 | 0.00011916 | 0.00012181 | 0.00016543 | 4.3312e-05 | 3.5333e-05 | 3.1834e-05 | 0.00022339 | 0.00010784 | 0
2030-06-20 22:00 | 0.00014462 | 0.00011916 | 0.00012181 | 0.00018165 | 3.4445e-05 | 2.7994e-05 | 3.7323e-05 | 0.00019439 | 0.0001085 | 0
2030-06-20 23:00 | 0.00011217 | 0.00010427 | 0.00010659 | 0.00019629 | 3.4305e-05 | 2.8204e-05 | 7.1354e-06 | 0.00017391 | 0.00010812 | 0
2030-06-21 | 7.3706e-05 | 8.9373e-05 | 9.136e-05 | 0.00016187 | 3.3955e-05 | 3.3113e-05 | 0 | 0.0001912 | 0.00010784 | 0
2030-06-21 01:00 | 5.4882e-05 | 8.9373e-05 | 9.136e-05 | 0.00017691 | 3.3979e-05 | 3.5462e-05 | 4.7751e-05 | 0.00017414 | 0.00010774 | 0
2030-06-21 02:00 | 4.9818e-05 | 8.9373e-05 | 9.136e-05 | 0.00018487 | 3.4523e-05 | 3.8483e-05 | 4.1713e-05 | 0.0001982 | 0.00010793 | 0
2030-06-21 03:00 | 4.6896e-05 | 8.9373e-05 | 9.136e-05 | 0.00016043 | 7.5376e-05 | 4.609e-05 | 2.6895e-05 | 0.00017583 | 0.00010793 | 0
2030-06-21 04:00 | 4.8817e-05 | 8.9373e-05 | 9.136e-05 | 0.0001672 | 0.00023441 | 5.7165e-05 | 0 | 0.00017745 | 0.00010793 | 2.9e-05
2030-06-21 05:00 | 5.9305e-05 | 8.9373e-05 | 9.136e-05 | 0.00016296 | 0.00028904 | 7.1372e-05 | 4.2262e-05 | 0.00020125 | 0.00010793 | 0.010382
2030-06-21 06:00 | 9.7975e-05 | 8.9373e-05 | 9.136e-05 | 0.00014627 | 0.0003571 | 7.3386e-05 | 3.9518e-05 | 0.00019082 | 0.00010793 | 0.053224
2030-06-21 07:00 | 0.00012981 | 0.00011172 | 9.136e-05 | 0.00016415 | 0.00035145 | 6.7569e-05 | 3.5127e-05 | 0.00020106 | 0.00010793 | 0.092955
2030-06-21 08:00 | 0.00014175 | 0.00011916 | 9.136e-05 | 0.00016273 | 0.00025484 | 6.2311e-05 | 3.842e-06 | 0.0001942 | 0.00010802 | 0.11883
2030-06-21 09:00 | 0.00014418 | 0.00011916 | 0.0001142 | 0.0001525 | 0.00025444 | 5.627e-05 | 3.5127e-05 | 0.0001942 | 0.00010859 | 0.15197
2030-06-21 10:00 | 0.00013935 | 0.00011916 | 0.00012181 | 0.00020039 | 0.00023251 | 5.1683e-05 | 3.9518e-05 | 0.00021649 | 0.00010793 | 0.19882
2030-06-21 11:00 | 0.00014207 | 0.00011916 | 0.00012181 | 0.00017772 | 0.00017551 | 4.7544e-05 | 3.6225e-05 | 0.00020964 | 0.00010793 | 0.20002
2030-06-21 12:00 | 0.00015795 | 0.00011916 | 0.00012181 | 0.00018446 | 8.4221e-05 | 4.4971e-05 | 1.921e-05 | 0.00027494 | 0.00010793 | 0.24221
2030-06-21 13:00 | 0.00015281 | 0.00011916 | 0.00012181 | 0.00017406 | 4.6187e-05 | 4.2063e-05 | 0 | 0.00020476 | 0.00010793 | 0.33883
2030-06-21 14:00 | 0.00013187 | 0.00011916 | 0.00012181 | 0.00016658 | 4.057e-05 | 4.1168e-05 | 2.3052e-05 | 0.00023929 | 0.0001084 | 0.35616
2030-06-21 15:00 | 0.00011888 | 0.00011916 | 0.00012181 | 0.00016921 | 3.7634e-05 | 4.0161e-05 | 2.0308e-05 | 0.00015515 | 0.00010774 | 0.32075
2030-06-21 16:00 | 0.00011488 | 0.00011916 | 0.00012181 | 0.00019512 | 3.3105e-05 | 4.0161e-05 | 0 | 0 | 0.00010765 | 0.28221
2030-06-21 17:00 | 0.00012258 | 0.00011916 | 0.00012181 | 0.00021747 | 2.454e-05 | 4.1056e-05 | 7.684e-06 | 0 | 0.00010755 | 0.23655
2030-06-21 18:00 | 0.00014228 | 0.00011916 | 0.00012181 | 0.0002094 | 2.5142e-05 | 4.4188e-05 | 3.7871e-05 | 0 | 0.00010746 | 0.16153
2030-06-21 19:00 | 0.0001653 | 0.00011916 | 0.00012181 | 0.00018655 | 2.2765e-05 | 4.3629e-05 | 5.4884e-06 | 0 | 0.00010755 | 0.079258
2030-06-21 20:00 | 0.00016671 | 0.00011916 | 0.00012181 | 0.0001732 | 2.167e-05 | 4.3069e-05 | 0 | 0 | 0.00010755 | 0.021763
2030-06-21 21:00 | 0.00015767 | 0.00011916 | 0.00012181 | 0.00012007 | 2.1441e-05 | 3.77e-05 | 2.3052e-05 | 2.2524e-05 | 0.00010737 | 0
2030-06-21 22:00 | 0.00014462 | 0.00011916 | 0.00012181 | 0.00011181 | 2.16e-05 | 2.9869e-05 | 2.3601e-05 | 0 | 0.00010737 | 0
2030-06-21 23:00 | 0.00011217 | 0.00010427 | 0.00010659 | 0.00010485 | 2.2054e-05 | 3.0093e-05 | 0 | 2.6094e-05 | 0.00010718 | 0
2030-06-22 | 7.3706e-05 | 8.9373e-05 | 9.136e-05 | 7.4715e-05 | 2.1406e-05 | 3.5929e-05 | 4.83e-05 | 2.4361e-05 | 0.00010727 | 0
2030-06-22 01:00 | 5.4882e-05 | 8.9373e-05 | 9.136e-05 | 6.9445e-05 | 2.1806e-05 | 3.6401e-05 | 5.763e-05 | 4.5264e-05 | 0.00010727 | 0
2030-06-22 02:00 | 4.9818e-05 | 8.9373e-05 | 9.136e-05 | 5.6146e-05 | 2.1852e-05 | 3.912e-05 | 3.6225e-05 | 2.2632e-05 | 0.00010737 | 0
2030-06-22 03:00 | 4.6896e-05 | 8.9373e-05 | 9.136e-05 | 5.464e-05 | 2.1122e-05 | 4.5975e-05 | 1.5917e-05 | 0 | 0.00010765 | 0
2030-06-22 04:00 | 4.8817e-05 | 8.9373e-05 | 9.136e-05 | 5.257e-05 | 2.1608e-05 | 5.6139e-05 | 3.4029e-05 | 0 | 0.00010765 | 0.000106
2030-06-22 05:00 | 5.9305e-05 | 8.9373e-05 | 9.136e-05 | 5.4306e-05 | 2.1949e-05 | 7.363e-05 | 2.7443e-05 | 2.0792e-05 | 0.00010774 | 0.018559
2030-06-22 06:00 | 9.7975e-05 | 8.9373e-05 | 9.136e-05 | 5.4661e-05 | 2.113e-05 | 7.7294e-05 | 2.0308e-05 | 0 | 0.00010784 | 0.073744
2030-06-22 07:00 | 0.00012981 | 0.00011172 | 9.136e-05 | 5.2633e-05 | 2.1445e-05 | 7.233e-05 | 1.427e-05 | 0 | 0.00010784 | 0.15164
2030-06-22 08:00 | 0.00014175 | 0.00011916 | 9.136e-05 | 5.3783e-05 | 2.1619e-05 | 6.6421e-05 | 1.3722e-05 | 2.2229e-05 | 0.00010784 | 0.19496
2030-06-22 09:00 | 0.00014418 | 0.00011916 | 0.0001142 | 5.326e-05 | 2.153e-05 | 5.992e-05 | 3.1834e-05 | 0 | 0.0001084 | 0.24837
2030-06-22 10:00 | 0.00013935 | 0.00011916 | 0.00012181 | 5.2925e-05 | 2.2276e-05 | 5.4129e-05 | 2.0308e-05 | 0 | 0.00010802 | 0.2674
2030-06-22 11:00 | 0.00014207 | 0.00011916 | 0.00012181 | 5.2842e-05 | 2.1542e-05 | 5.2711e-05 | 2.5797e-05 | 2.5456e-05 | 0.00010784 | 0.29486
2030-06-22 12:00 | 0.00015795 | 0.00011916 | 0.00012181 | 5.3846e-05 | 2.8296e-05 | 4.8338e-05 | 3.7871e-05 | 4.5803e-05 | 0.00010784 | 0.34872
2030-06-22 13:00 | 0.00015281 | 0.00011916 | 0.00012181 | 5.4368e-05 | 4.0768e-05 | 4.4793e-05 | 7.1354e-06 | 2.376e-05 | 0.00010774 | 0.22542
2030-06-22 14:00 | 0.00013187 | 0.00011916 | 0.00012181 | 5.464e-05 | 3.0557e-05 | 4.3374e-05 | 0 | 2.0362e-05 | 0.00010821 | 0.12219
2030-06-22 15:00 | 0.00011888 | 0.00011916 | 0.00012181 | 5.5351e-05 | 2.2342e-05 | 4.2429e-05 | 3.0737e-05 | 0 | 0.00010774 | 0.10117
2030-06-22 16:00 | 0.00011488 | 0.00011916 | 0.00012181 | 5.5226e-05 | 2.2435e-05 | 4.2902e-05 | 9.8796e-06 | 0 | 0.00010765 | 0.10301
2030-06-22 17:00 | 0.00012258 | 0.00011916 | 0.00012181 | 5.7275e-05 | 2.2458e-05 | 4.3847e-05 | 0 | 2.2118e-05 | 0.00010765 | 0.11467
2030-06-22 18:00 | 0.00014228 | 0.00011916 | 0.00012181 | 5.7045e-05 | 2.2256e-05 | 4.8102e-05 | 1.8661e-05 | 0 | 0.00010765 | 0.093153
2030-06-22 19:00 | 0.0001653 | 0.00011916 | 0.00012181 | 5.5393e-05 | 2.1445e-05 | 4.6684e-05 | 3.0737e-05 | 0 | 0.00010765 | 0.068186
2030-06-22 20:00 | 0.00016671 | 0.00011916 | 0.00012181 | 5.2026e-05 | 2.2194e-05 | 4.6565e-05 | 0 | 2.0481e-05 | 0.00010755 | 0.025747
2030-06-22 21:00 | 0.00015767 | 0.00011916 | 0.00012181 | 5.2716e-05 | 2.1355e-05 | 4.0538e-05 | 0 | 0 | 0.00010746 | 0
2030-06-22 22:00 | 0.00014462 | 0.00011916 | 0.00012181 | 5.326e-05 | 2.0982e-05 | 3.191e-05 | 6.1472e-05 | 2.7402e-05 | 0.00010746 | 0
2030-06-22 23:00 | 0.00011217 | 0.00010427 | 0.00010659 | 5.3616e-05 | 2.0784e-05 | 3.2265e-05 | 4.7202e-05 | 4.4611e-05 | 0.00010746 | 0
2030-06-23 | 8.3063e-05 | 0.00010427 | 0.00010659 | 5.3176e-05 | 2.1413e-05 | 3.6086e-05 | 3.5676e-05 | 2.4056e-05 | 0.00010746 | 0
2030-06-23 01:00 | 6.4379e-05 | 0.00010427 | 0.00010659 | 5.2988e-05 | 2.1441e-05 | 3.714e-05 | 2.7443e-05 | 2.0629e-05 | 0.00010746 | 0
2030-06-23 02:00 | 5.235e-05 | 0.00010427 | 0.00010659 | 5.1399e-05 | 2.1211e-05 | 3.9718e-05 | 2.6345e-05 | 0 | 0.00010746 | 0
2030-06-23 03:00 | 5.0078e-05 | 0.00010427 | 0.00010659 | 5.2967e-05 | 2.1394e-05 | 4.8036e-05 | 1.3173e-05 | 0 | 0.00010755 | 0
2030-06-23 04:00 | 5.0518e-05 | 0.00010427 | 0.00010659 | 5.3804e-05 | 2.2058e-05 | 5.5534e-05 | 1.9759e-05 | 2.232e-05 | 0.00010765 | 0.000142
2030-06-23 05:00 | 5.1669e-05 | 0.00010427 | 0.00010659 | 5.2695e-05 | 2.1577e-05 | 6.9476e-05 | 3.5676e-05 | 0 | 0.00010784 | 0.022999
2030-06-23 06:00 | 6.3758e-05 | 0.00010427 | 0.00010659 | 5.2967e-05 | 2.1002e-05 | 7.4749e-05 | 2.3601e-05 | 0 | 0.00010784 | 0.07905
2030-06-23 07:00 | 9.3181e-05 | 0.00012661 | 0.00010659 | 5.188e-05 | 2.16e-05 | 7.0648e-05 | 1.3173e-05 | 3.3829e-06 | 0.00010802 | 0.15983
2030-06-23 08:00 | 0.00012847 | 0.00013406 | 0.00010659 | 5.1462e-05 | 2.1907e-05 | 6.3501e-05 | 2.1406e-05 | 1.6934e-05 | 0.00010802 | 0.23814
2030-06-23 09:00 | 0.00015587 | 0.00013406 | 0.00012943 | 5.303e-05 | 2.1643e-05 | 6.0572e-05 | 2.4699e-05 | 2.3572e-05 | 0.00010859 | 0.30194
2030-06-23 10:00 | 0.00016499 | 0.00013406 | 0.00013704 | 5.5393e-05 | 2.2245e-05 | 5.4714e-05 | 2.0308e-05 | 2.355e-05 | 0.00010812 | 0.34261
2030-06-23 11:00 | 0.00017126 | 0.00013406 | 0.00013704 | 5.6209e-05 | 2.235e-05 | 5.1668e-05 | 1.6466e-05 | 4.1991e-05 | 0.00010812 | 0.39142
2030-06-23 12:00 | 0.00018226 | 0.00013406 | 0.00013704 | 5.6627e-05 | 2.3884e-05 | 4.3935e-05 | 4.1165e-05 | 0.000132 | 0.00010812 | 0.39268
2030-06-23 13:00 | 0.00017611 | 0.00013406 | 0.00013704 | 5.7317e-05 | 2.3647e-05 | 4.4873e-05 | 1.5917e-05 | 8.1352e-05 | 0.00010802 | 0.32325
2030-06-23 14:00 | 0.0001573 | 0.00013406 | 0.00013704 | 5.9073e-05 | 2.3146e-05 | 4.3115e-05 | 0 | 0.00025635 | 0.0001085 | 0.29033
2030-06-23 15:00 | 0.00014847 | 0.00013406 | 0.00013704 | 5.9199e-05 | 2.889e-05 | 4.1006e-05 | 1.8113e-05 | 0.00026782 | 0.00010802 | 0.29234
2030-06-23 16:00 | 0.00014497 | 0.00013406 | 0.00013704 | 5.8634e-05 | 3.9292e-05 | 4.1123e-05 | 2.7443e-05 | 0.00016902 | 0.00010784 | 0.23832
2030-06-23 17:00 | 0.00014907 | 0.00013406 | 0.00013704 | 5.8969e-05 | 3.9797e-05 | 4.4287e-05 | 0 | 0.00015716 | 0.00010793 | 0.1732
2030-06-23 18:00 | 0.00016661 | 0.00013406 | 0.00013704 | 5.8781e-05 | 3.9277e-05 | 4.581e-05 | 0 | 0.00015384 | 0.00010774 | 0.10543
2030-06-23 19:00 | 0.00018053 | 0.00013406 | 0.00013704 | 5.7819e-05 | 2.7154e-05 | 4.4287e-05 | 3.3481e-05 | 0.00015225 | 0.00010774 | 0.031489
2030-06-23 20:00 | 0.00017301 | 0.00013406 | 0.00013704 | 8.0612e-05 | 2.7799e-05 | 4.663e-05 | 6.0376e-06 | 0.00010785 | 0.00010765 | 0.019356
2030-06-23 21:00 | 0.00015394 | 0.00013406 | 0.00013704 | 8.4815e-05 | 2.8083e-05 | 4.1358e-05 | 0 | 2.3958e-05 | 0.00010746 | 0
2030-06-23 22:00 | 0.0001487 | 0.00013406 | 0.00013704 | 8.4292e-05 | 2.4358e-05 | 3.5148e-05 | 2.2503e-05 | 0 | 0.00010755 | 0
2030-06-23 23:00 | 0.00012475 | 0.00011916 | 0.00012181 | 8.4166e-05 | 2.2851e-05 | 3.8077e-05 | 3.842e-05 | 6.4889e-05 | 0.00010746 | 0
2030-06-24 | 8.9678e-05 | 0.00010427 | 0.00010659 | 8.3769e-05 | 2.2412e-05 | 2.0275e-05 | 3.6225e-05 | 0.0003661 | 0.00010755 | 0
2030-06-24 01:00 | 6.6701e-05 | 0.00010427 | 0.00010659 | 8.3539e-05 | 2.2932e-05 | 2.3604e-05 | 2.2503e-05 | 0.00022306 | 0.00010765 | 0
2030-06-24 02:00 | 5.4521e-05 | 0.00010427 | 0.00010659 | 8.3832e-05 | 2.1724e-05 | 2.8264e-05 | 2.6895e-05 | 0.00019728 | 0.00010765 | 0
2030-06-24 03:00 | 5.0649e-05 | 0.00010427 | 0.00010659 | 8.977e-05 | 2.1922e-05 | 3.6797e-05 | 1.6466e-05 | 0.00017824 | 0.00010765 | 0
2030-06-24 04:00 | 5.0018e-05 | 0.00010427 | 0.00010659 | 9.3576e-05 | 2.1437e-05 | 4.3818e-05 | 3.2932e-05 | 0.0002893 | 0.00010793 | 6.2e-05
2030-06-24 05:00 | 4.8807e-05 | 0.00010427 | 0.00010659 | 0.00014744 | 5.3404e-05 | 3.3408e-05 | 2.6345e-05 | 0.0002205 | 0.00010793 | 0.016262
2030-06-24 06:00 | 5.1369e-05 | 0.00010427 | 0.00010659 | 0.00017239 | 0.00014182 | 3.7342e-05 | 1.921e-05 | 0.00021499 | 0.00010868 | 0.062856
2030-06-24 07:00 | 6.9523e-05 | 0.00012661 | 0.00010659 | 0.00019012 | 0.00019807 | 2.8385e-05 | 2.4699e-05 | 0.000223 | 0.00010831 | 0.11406
2030-06-24 08:00 | 0.00011256 | 0.00013406 | 0.00010659 | 0.00014571 | 0.00017129 | 2.6267e-05 | 1.5368e-05 | 0.00015978 | 0.0001085 | 0.18652
2030-06-24 09:00 | 0.00016036 | 0.00013406 | 0.00012943 | 0.00015006 | 0.00020913 | 2.5782e-05 | 3.1285e-05 | 0.00019001 | 0.0001084 | 0.2959
2030-06-24 10:00 | 0.00018673 | 0.00013406 | 0.00013704 | 0.00019518 | 0.00026833 | 2.2938e-05 | 2.5248e-05 | 0.00019504 | 0.00010821 | 0.39638
2030-06-24 11:00 | 0.0002059 | 0.00013406 | 0.00013704 | 0.00017538 | 0.00024221 | 2.2514e-05 | 1.0428e-05 | 0.00019328 | 0.00010859 | 0.44215
2030-06-24 12:00 | 0.0002096 | 0.00013406 | 0.00013704 | 0.00018903 | 0.00021801 | 2.1425e-05 | 4.0067e-05 | 0.00020521 | 0.00010831 | 0.45715
2030-06-24 13:00 | 0.0001755 | 0.00013406 | 0.00013704 | 0.00017814 | 0.00018852 | 2.0578e-05 | 1.2075e-05 | 0.0002444 | 0.00010821 | 0.44684
2030-06-24 14:00 | 0.00014418 | 0.00013406 | 0.00013704 | 0.00019184 | 0.00011095 | 1.967e-05 | 0 | 0.00026682 | 0.00010821 | 0.39951
2030-06-24 15:00 | 0.00012446 | 0.00013406 | 0.00013704 | 0.00017624 | 8.7048e-05 | 1.9367e-05 | 2.3601e-05 | 0.00023136 | 0.00010821 | 0.33636
2030-06-24 16:00 | 0.00010846 | 0.00013406 | 0.00013704 | 0.00023581 | 5.0929e-05 | 2.1062e-05 | 2.4699e-05 | 8.336e-05 | 0.00010859 | 0.29861
2030-06-24 17:00 | 0.00010967 | 0.00013406 | 0.00013704 | 0.00017498 | 4.5449e-05 | 2.1667e-05 | 0 | 0 | 0.00010802 | 0.20986
2030-06-24 18:00 | 0.00012675 | 0.00013406 | 0.00013704 | 0.0002099 | 4.3246e-05 | 2.2091e-05 | 0 | 0 | 0.00010802 | 0.12937
2030-06-24 19:00 | 0.00015214 | 0.00013406 | 0.00013704 | 0.00018567 | 3.4433e-05 | 2.4693e-05 | 3.6774e-05 | 0 | 0.00010802 | 0.065206
2030-06-24 20:00 | 0.00015953 | 0.00013406 | 0.00013704 | 0.00016856 | 2.5667e-05 | 2.663e-05 | 8.7818e-06 | 0 | 0.00010802 | 0.02077
2030-06-24 21:00 | 0.00015065 | 0.00013406 | 0.00013704 | 0.00017285 | 2.5402e-05 | 2.2454e-05 | 0 | 0 | 0.00010821 | 0
2030-06-24 22:00 | 0.00014031 | 0.00013406 | 0.00013704 | 0.00012289 | 2.4571e-05 | 1.9064e-05 | 1.8113e-05 | 1.5132e-05 | 0.00010821 | 0
2030-06-24 23:00 | 0.00010815 | 0.00011916 | 0.00012181 | 0.00011882 | 2.3829e-05 | 1.7249e-05 | 3.7871e-05 | 0.00035132 | 0.00010821 | 0
2030-06-25 | 7.3706e-05 | 8.9373e-05 | 9.136e-05 | 0.00012208 | 2.4319e-05 | 2.0706e-05 | 3.7871e-05 | 0.00019946 | 0.0001085 | 0
2030-06-25 01:00 | 5.4882e-05 | 8.9373e-05 | 9.136e-05 | 8.0214e-05 | 2.421e-05 | 2.0504e-05 | 2.7443e-05 | 0.00020123 | 0.00010859 | 0
2030-06-25 02:00 | 4.9818e-05 | 8.9373e-05 | 9.136e-05 | 5.9261e-05 | 2.5173e-05 | 2.273e-05 | 1.8661e-05 | 0.00020634 | 0.00010868 | 0
2030-06-25 03:00 | 4.6896e-05 | 8.9373e-05 | 9.136e-05 | 6.3966e-05 | 2.4847e-05 | 2.8328e-05 | 3.3481e-05 | 0.00014819 | 0.00010887 | 0
2030-06-25 04:00 | 4.8817e-05 | 8.9373e-05 | 9.136e-05 | 6.9069e-05 | 2.4727e-05 | 3.6624e-05 | 1.427e-05 | 0.00015969 | 0.00010925 | 0.00011
2030-06-25 05:00 | 5.9305e-05 | 8.9373e-05 | 9.136e-05 | 0.00016743 | 9.0548e-05 | 4.6269e-05 | 3.3481e-05 | 0.00025133 | 0.00010991 | 0.017345
2030-06-25 06:00 | 9.7975e-05 | 8.9373e-05 | 9.136e-05 | 0.00015311 | 0.00017173 | 4.8562e-05 | 2.0308e-05 | 0.00023222 | 0.00010953 | 0.069516
2030-06-25 07:00 | 0.00012981 | 0.00011172 | 9.136e-05 | 0.0001845 | 0.00019407 | 3.858e-05 | 1.4819e-05 | 0.00019799 | 0.00010981 | 0.1415
2030-06-25 08:00 | 0.00014175 | 0.00011916 | 9.136e-05 | 0.00016338 | 0.00024707 | 3.5343e-05 | 2.1406e-05 | 0.00023988 | 0.00011019 | 0.19107
2030-06-25 09:00 | 0.00014418 | 0.00011916 | 0.0001142 | 0.00019069 | 0.00033865 | 3.3117e-05 | 1.0977e-05 | 0.00020583 | 0.00011019 | 0.23948
2030-06-25 10:00 | 0.00013935 | 0.00011916 | 0.00012181 | 0.00023717 | 0.00024508 | 2.9947e-05 | 3.8969e-05 | 0.00028166 | 0.00011028 | 0.29856
2030-06-25 11:00 | 0.00014207 | 0.00011916 | 0.00012181 | 0.00018446 | 0.00024049 | 2.9407e-05 | 3.6774e-05 | 0.00021778 | 0.00010962 | 0.27127
2030-06-25 12:00 | 0.00015795 | 0.00011916 | 0.00012181 | 0.00021166 | 0.0001829 | 2.5698e-05 | 9.8796e-06 | 0.00015643 | 0.00010962 | 0.2271
2030-06-25 13:00 | 0.00015281 | 0.00011916 | 0.00012181 | 0.00021013 | 0.0001736 | 2.5158e-05 | 0 | 0.00017175 | 0.00010972 | 0.24167
2030-06-25 14:00 | 0.00013187 | 0.00011916 | 0.00012181 | 0.00019907 | 0.00012188 | 2.2932e-05 | 3.7323e-05 | 0.00017536 | 0.00010972 | 0.22951
2030-06-25 15:00 | 0.00011888 | 0.00011916 | 0.00012181 | 0.00019667 | 0.00010191 | 2.1988e-05 | 2.7442e-06 | 0.00018735 | 0.0001101 | 0.15958
2030-06-25 16:00 | 0.00011488 | 0.00011916 | 0.00012181 | 0.00018575 | 7.2102e-05 | 2.2932e-05 | 0 | 5.2332e-05 | 0.00010944 | 0.11353
2030-06-25 17:00 | 0.00012258 | 0.00011916 | 0.00012181 | 0.00016244 | 6.628e-05 | 2.3944e-05 | 3.0737e-05 | 0 | 0.00010934 | 0.077751
2030-06-25 18:00 | 0.00014228 | 0.00011916 | 0.00012181 | 0.00020505 | 5.1698e-05 | 2.6237e-05 | 1.8661e-05 | 0 | 0.00010934 | 0.043667
2030-06-25 19:00 | 0.0001653 | 0.00011916 | 0.00012181 | 0.00018523 | 4.9772e-05 | 2.7923e-05 | 0 | 0 | 0.00010925 | 0.034331
2030-06-25 20:00 | 0.00016671 | 0.00011916 | 0.00012181 | 0.000181 | 4.7278e-05 | 2.6507e-05 | 3.842e-06 | 0 | 0.00010972 | 0.005128
2030-06-25 21:00 | 0.00015767 | 0.00011916 | 0.00012181 | 0.00019409 | 4.6901e-05 | 2.4011e-05 | 3.6225e-05 | 0 | 0.00010934 | 0
2030-06-25 22:00 | 0.00014462 | 0.00011916 | 0.00012181 | 0.00011085 | 4.5977e-05 | 1.9223e-05 | 3.2934e-06 | 0.00016509 | 0.00010953 | 0
2030-06-25 23:00 | 0.00011217 | 0.00010427 | 0.00010659 | 9.6671e-05 | 4.5946e-05 | 1.7806e-05 | 0 | 0.00021392 | 0.00010925 | 0
2030-06-26 | 7.3706e-05 | 8.9373e-05 | 9.136e-05 | 9.4434e-05 | 4.6206e-05 | 2.2898e-05 | 3.7871e-05 | 0.0002383 | 0.00010944 | 0
2030-06-26 01:00 | 5.4882e-05 | 8.9373e-05 | 9.136e-05 | 8.4125e-05 | 4.5056e-05 | 2.321e-05 | 3.5676e-05 | 0.00030176 | 0.00010962 | 0
2030-06-26 02:00 | 4.9818e-05 | 8.9373e-05 | 9.136e-05 | 6.8441e-05 | 4.4936e-05 | 2.5858e-05 | 1.3722e-05 | 0.00028684 | 0.00010972 | 0
2030-06-26 03:00 | 4.6896e-05 | 8.9373e-05 | 9.136e-05 | 6.4866e-05 | 6.0702e-05 | 3.24e-05 | 2.6895e-05 | 0.00025099 | 0.00010981 | 0
2030-06-26 04:00 | 4.8817e-05 | 8.9373e-05 | 9.136e-05 | 8.4626e-05 | 0.00018217 | 4.1357e-05 | 2.909e-05 | 0.00024235 | 0.00010991 | 1e-06
2030-06-26 05:00 | 5.9305e-05 | 8.9373e-05 | 9.136e-05 | 0.00016601 | 0.00025967 | 5.3819e-05 | 2.8541e-05 | 0.00023878 | 0.00011066 | 0.008155
2030-06-26 06:00 | 9.7975e-05 | 8.9373e-05 | 9.136e-05 | 0.0001952 | 0.0002586 | 5.6311e-05 | 1.7564e-05 | 0.00027098 | 0.00011113 | 0.043729
2030-06-26 07:00 | 0.00012981 | 0.00011172 | 9.136e-05 | 0.0001877 | 0.00034745 | 4.6887e-05 | 1.5368e-05 | 0.00025719 | 0.00011226 | 0.09249
2030-06-26 08:00 | 0.00014175 | 0.00011916 | 9.136e-05 | 0.00019334 | 0.00036128 | 4.2837e-05 | 2.3052e-05 | 0.00025372 | 0.00011038 | 0.14843
2030-06-26 09:00 | 0.00014418 | 0.00011916 | 0.0001142 | 0.00020304 | 0.00034212 | 4.0345e-05 | 2.6345e-05 | 0.00023657 | 0.00011038 | 0.22212
2030-06-26 10:00 | 0.00013935 | 0.00011916 | 0.00012181 | 0.00021906 | 0.00041984 | 3.6061e-05 | 1.8113e-05 | 0.0002484 | 0.00011094 | 0.3361
2030-06-26 11:00 | 0.00014207 | 0.00011916 | 0.00012181 | 0.00020018 | 0.00036561 | 3.5749e-05 | 1.2624e-05 | 0.0002418 | 0.00011066 | 0.44195
2030-06-26 12:00 | 0.00015795 | 0.00011916 | 0.00012181 | 0.0002391 | 0.00031085 | 3.0921e-05 | 3.6774e-05 | 0.00027611 | 0.00011075 | 0.48925
2030-06-26 13:00 | 0.00015281 | 0.00011916 | 0.00012181 | 0.0001933 | 0.00029521 | 2.8896e-05 | 3.842e-06 | 0.00026805 | 0.00011075 | 0.51784
2030-06-26 14:00 | 0.00013187 | 0.00011916 | 0.00012181 | 0.00020359 | 0.00029502 | 2.6715e-05 | 0 | 0.00023418 | 0.00011057 | 0.50201
2030-06-26 15:00 | 0.00011888 | 0.00011916 | 0.00012181 | 0.00019968 | 0.00020447 | 2.5079e-05 | 3.0187e-05 | 0.00025673 | 0.00011113 | 0.45998
2030-06-26 16:00 | 0.00011488 | 0.00011916 | 0.00012181 | 0.00021599 | 4.3666e-05 | 2.5936e-05 | 1.1526e-05 | 0.00011477 | 0.00011047 | 0.39875
2030-06-26 17:00 | 0.00012258 | 0.00011916 | 0.00012181 | 0.00020719 | 3.7339e-05 | 2.7026e-05 | 0 | 5.1375e-06 | 0.00011047 | 0.31513
2030-06-26 18:00 | 0.00014228 | 0.00011916 | 0.00012181 | 0.0002154 | 2.4245e-05 | 2.9519e-05 | 1.0977e-05 | 0 | 0.00011047 | 0.20646
2030-06-26 19:00 | 0.0001653 | 0.00011916 | 0.00012181 | 0.00020233 | 2.3662e-05 | 3.0765e-05 | 3.7871e-05 | 0 | 0.00011047 | 0.094563
2030-06-26 20:00 | 0.00016671 | 0.00011916 | 0.00012181 | 0.00020465 | 2.3682e-05 | 2.9441e-05 | 0 | 0 | 0.00011047 | 0.029865
2030-06-26 21:00 | 0.00015767 | 0.00011916 | 0.00012181 | 0.00018387 | 2.3693e-05 | 2.6715e-05 | 0 | 0 | 0.00011104 | 0
2030-06-26 22:00 | 0.00014462 | 0.00011916 | 0.00012181 | 0.0001175 | 2.3122e-05 | 2.1029e-05 | 2.4699e-05 | 0.00025713 | 0.00011047 | 0
2030-06-26 23:00 | 0.00011217 | 0.00010427 | 0.00010659 | 0.00011537 | 2.327e-05 | 1.9082e-05 | 2.3601e-05 | 0.00040897 | 0.00011047 | 0
2030-06-27 | 7.3706e-05 | 8.9373e-05 | 9.136e-05 | 0.00011758 | 2.3266e-05 | 2.6178e-05 | 0 | 0.00024296 | 0.00011057 | 0
2030-06-27 01:00 | 5.4882e-05 | 8.9373e-05 | 9.136e-05 | 9.1213e-05 | 2.3247e-05 | 2.6534e-05 | 4.9398e-06 | 0.00026543 | 0.00011047 | 0
2030-06-27 02:00 | 4.9818e-05 | 8.9373e-05 | 9.136e-05 | 7.093e-05 | 2.3088e-05 | 2.9562e-05 | 3.7871e-05 | 0.00024997 | 0.00011104 | 0
2030-06-27 03:00 | 4.6896e-05 | 8.9373e-05 | 9.136e-05 | 6.3444e-05 | 3.3781e-05 | 3.7041e-05 | 2.6895e-05 | 0.00023443 | 0.00011066 | 0
2030-06-27 04:00 | 4.8817e-05 | 8.9373e-05 | 9.136e-05 | 8.9331e-05 | 0.00016396 | 4.7281e-05 | 5.4861e-07 | 0.00021195 | 0.00011085 | 7e-05
2030-06-27 05:00 | 5.9305e-05 | 8.9373e-05 | 9.136e-05 | 0.00016986 | 0.00026271 | 6.1527e-05 | 4.7202e-05 | 0.00022209 | 0.00011085 | 0.033454
2030-06-27 06:00 | 9.7975e-05 | 8.9373e-05 | 9.136e-05 | 0.00018546 | 0.00028191 | 6.4377e-05 | 3.6774e-05 | 0.00024945 | 0.00011094 | 0.11165
2030-06-27 07:00 | 0.00012981 | 0.00011172 | 9.136e-05 | 0.00018425 | 0.00036058 | 5.3603e-05 | 2.1406e-05 | 0.00025447 | 0.00011132 | 0.24561
2030-06-27 08:00 | 0.00014175 | 0.00011916 | 9.136e-05 | 0.00017126 | 0.00034391 | 4.8973e-05 | 0 | 0.00027488 | 0.00011104 | 0.39624
2030-06-27 09:00 | 0.00014418 | 0.00011916 | 0.0001142 | 0.00019633 | 0.0003691 | 4.6123e-05 | 4.6104e-05 | 0.00029189 | 0.00011104 | 0.53396
2030-06-27 10:00 | 0.00013935 | 0.00011916 | 0.00012181 | 0.00021475 | 0.00024861 | 4.1226e-05 | 3.7871e-05 | 0.00026949 | 0.00011113 | 0.63373
2030-06-27 11:00 | 0.00014207 | 0.00011916 | 0.00012181 | 0.00016681 | 0.00031763 | 4.087e-05 | 3.3481e-05 | 0.00025915 | 0.00011113 | 0.70143
2030-06-27 12:00 | 0.00015795 | 0.00011916 | 0.00012181 | 0.0001721 | 0.00030027 | 3.5349e-05 | 1.6464e-06 | 0.00019412 | 0.00011141 | 0.73348
2030-06-27 13:00 | 0.00015281 | 0.00011916 | 0.00012181 | 0.00019115 | 0.00025194 | 3.3034e-05 | 1.0977e-05 | 0.00012366 | 0.00011057 | 0.72851
2030-06-27 14:00 | 0.00013187 | 0.00011916 | 0.00012181 | 0.00017695 | 0.00027283 | 3.0541e-05 | 2.6895e-05 | 6.1865e-05 | 0.00011057 | 0.68744
2030-06-27 15:00 | 0.00011888 | 0.00011916 | 0.00012181 | 0.0002038 | 0.00012773 | 2.8671e-05 | 0 | 8.4183e-05 | 0.00011254 | 0.61235
2030-06-27 16:00 | 0.00011488 | 0.00011916 | 0.00012181 | 0.00017944 | 4.1425e-05 | 2.9651e-05 | 4.3912e-06 | 4.2987e-05 | 0.00011245 | 0.50379
2030-06-27 17:00 | 0.00012258 | 0.00011916 | 0.00012181 | 0.00014803 | 2.4839e-05 | 3.0897e-05 | 3.8969e-05 | 0 | 0.00011348 | 0.36656
2030-06-27 18:00 | 0.00014228 | 0.00011916 | 0.00012181 | 0.00015725 | 2.3608e-05 | 3.3747e-05 | 6.5862e-06 | 0 | 0.00011471 | 0.21546
2030-06-27 19:00 | 0.0001653 | 0.00011916 | 0.00012181 | 0.00014498 | 2.4494e-05 | 3.5171e-05 | 9.3304e-06 | 0 | 0.00011471 | 0.094177
2030-06-27 20:00 | 0.00016671 | 0.00011916 | 0.00012181 | 0.00014004 | 2.3445e-05 | 3.3658e-05 | 0 | 0 | 0.00011471 | 0.029593
2030-06-27 21:00 | 0.00015767 | 0.00011916 | 0.00012181 | 0.00014242 | 2.4237e-05 | 3.0541e-05 | 0 | 5.6966e-05 | 0.00011452 | 0
2030-06-27 22:00 | 0.00014462 | 0.00011916 | 0.00012181 | 8.3037e-05 | 2.5034e-05 | 2.4041e-05 | 4.1713e-05 | 8.6288e-05 | 0.00011442 | 0
2030-06-27 23:00 | 0.00011217 | 0.00010427 | 0.00010659 | 8.471e-05 | 2.4035e-05 | 2.1815e-05 | 1.5368e-05 | 0.00031479 | 0.00011424 | 0
2030-06-28 | 7.3706e-05 | 8.9373e-05 | 9.136e-05 | 8.4292e-05 | 2.414e-05 | 2.8831e-05 | 0 | 0.00026179 | 0.00011414 | 0
2030-06-28 01:00 | 5.4882e-05 | 8.9373e-05 | 9.136e-05 | 7.5175e-05 | 2.313e-05 | 2.9223e-05 | 1.6466e-05 | 0.0002155 | 0.00011395 | 0
2030-06-28 02:00 | 4.9818e-05 | 8.9373e-05 | 9.136e-05 | 6.8044e-05 | 2.3088e-05 | 3.2557e-05 | 3.8969e-05 | 0.00021034 | 0.00011367 | 0
2030-06-28 03:00 | 4.6896e-05 | 8.9373e-05 | 9.136e-05 | 6.1854e-05 | 7.0506e-05 | 4.0794e-05 | 1.7015e-05 | 0.00020337 | 0.00011348 | 0
2030-06-28 04:00 | 4.8817e-05 | 8.9373e-05 | 9.136e-05 | 6.9905e-05 | 0.00026307 | 5.2072e-05 | 0 | 0.00019628 | 0.00011348 | 4.7e-05
2030-06-28 05:00 | 5.9305e-05 | 8.9373e-05 | 9.136e-05 | 0.00012235 | 0.00040863 | 6.7762e-05 | 4.0067e-05 | 0.00017539 | 0.00011348 | 0.029848
2030-06-28 06:00 | 9.7975e-05 | 8.9373e-05 | 9.136e-05 | 0.00018452 | 0.00044301 | 7.09e-05 | 3.8969e-05 | 0.00018878 | 0.00011376 | 0.10667
2030-06-28 07:00 | 0.00012981 | 0.00011172 | 9.136e-05 | 0.00017778 | 0.00048847 | 5.9034e-05 | 3.0737e-05 | 0.00016955 | 0.00011376 | 0.23744
2030-06-28 08:00 | 0.00014175 | 0.00011916 | 9.136e-05 | 0.00014811 | 0.00030174 | 5.3935e-05 | 0 | 0.00018801 | 0.00011461 | 0.38424
2030-06-28 09:00 | 0.00014418 | 0.00011916 | 0.0001142 | 0.00020486 | 0.00033369 | 5.0797e-05 | 3.1285e-05 | 0.00016544 | 0.00011414 | 0.51893
2030-06-28 10:00 | 0.00013935 | 0.00011916 | 0.00012181 | 0.00017442 | 0.00025715 | 4.5403e-05 | 3.6225e-05 | 0.0001669 | 0.00011395 | 0.61662
2030-06-28 11:00 | 0.00014207 | 0.00011916 | 0.00012181 | 0.00014274 | 0.00015868 | 4.5011e-05 | 3.5127e-05 | 0.00016335 | 0.00011207 | 0.67863
2030-06-28 12:00 | 0.00015795 | 0.00011916 | 0.00012181 | 0.0001942 | 7.1209e-05 | 3.8931e-05 | 1.2075e-05 | 0.00020926 | 0.00011414 | 0.70281
2030-06-28 13:00 | 0.00015281 | 0.00011916 | 0.00012181 | 0.0001594 | 4.3681e-05 | 3.6382e-05 | 0 | 0.0001413 | 0.00011433 | 0.69873
2030-06-28 14:00 | 0.00013187 | 0.00011916 | 0.00012181 | 0.00016438 | 4.7166e-05 | 3.3636e-05 | 3.0187e-05 | 6.8064e-06 | 0.00011367 | 0.66439
2030-06-28 15:00 | 0.00011888 | 0.00011916 | 0.00012181 | 0.00021164 | 4.7604e-05 | 3.1576e-05 | 1.6466e-05 | 0 | 0.00011367 | 0.59167
2030-06-28 16:00 | 0.00011488 | 0.00011916 | 0.00012181 | 0.00019893 | 3.9347e-05 | 3.2655e-05 | 0 | 0 | 0.00011367 | 0.492
2030-06-28 17:00 | 0.00012258 | 0.00011916 | 0.00012181 | 0.00017574 | 2.5302e-05 | 3.4028e-05 | 1.1526e-05 | 0 | 0.00011386 | 0.35749
2030-06-28 18:00 | 0.00014228 | 0.00011916 | 0.00012181 | 0.00016453 | 2.5321e-05 | 3.7166e-05 | 3.8969e-05 | 0 | 0.00011376 | 0.21592
2030-06-28 19:00 | 0.0001653 | 0.00011916 | 0.00012181 | 0.00011179 | 2.3662e-05 | 3.8735e-05 | 5.4861e-07 | 0 | 0.00011395 | 0.095998
2030-06-28 20:00 | 0.00016671 | 0.00011916 | 0.00012181 | 0.00010087 | 2.266e-05 | 3.7068e-05 | 0 | 0 | 0.00011386 | 0.028138
2030-06-28 21:00 | 0.00015767 | 0.00011916 | 0.00012181 | 0.00010171 | 2.3301e-05 | 3.3636e-05 | 2.2503e-05 | 0 | 0.00011386 | 0
2030-06-28 22:00 | 0.00014462 | 0.00011916 | 0.00012181 | 9.1778e-05 | 2.2948e-05 | 2.6477e-05 | 3.7871e-05 | 0 | 0.00011527 | 0
2030-06-28 23:00 | 0.00011217 | 0.00010427 | 0.00010659 | 7.1996e-05 | 2.2862e-05 | 2.4026e-05 | 3.842e-05 | 0 | 0.00011405 | 0
2030-06-29 | 7.3706e-05 | 8.9373e-05 | 9.136e-05 | 6.0202e-05 | 2.2361e-05 | 2.4207e-05 | 3.6774e-05 | 0 | 0.00011367 | 0
2030-06-29 01:00 | 5.4882e-05 | 8.9373e-05 | 9.136e-05 | 5.4201e-05 | 2.1775e-05 | 2.4124e-05 | 3.0187e-05 | 0 | 0.00011207 | 0
2030-06-29 02:00 | 4.9818e-05 | 8.9373e-05 | 9.136e-05 | 5.4347e-05 | 2.1821e-05 | 2.6512e-05 | 1.9759e-05 | 0 | 0.00011169 | 0
2030-06-29 03:00 | 4.6896e-05 | 8.9373e-05 | 9.136e-05 | 5.4055e-05 | 2.1639e-05 | 3.2934e-05 | 2.8541e-05 | 0 | 0.00011235 | 0
2030-06-29 04:00 | 4.8817e-05 | 8.9373e-05 | 9.136e-05 | 5.3532e-05 | 2.1429e-05 | 4.2238e-05 | 1.5368e-05 | 0 | 0.00011179 | 3.6e-05
2030-06-29 05:00 | 5.9305e-05 | 8.9373e-05 | 9.136e-05 | 5.3469e-05 | 2.172e-05 | 5.3354e-05 | 2.909e-05 | 2.3861e-05 | 0.00011169 | 0.012819
2030-06-29 06:00 | 9.7975e-05 | 8.9373e-05 | 9.136e-05 | 5.1838e-05 | 2.1033e-05 | 6.0105e-05 | 1.3722e-05 | 0 | 0.00011188 | 0.060129
2030-06-29 07:00 | 0.00012981 | 0.00011172 | 9.136e-05 | 5.3218e-05 | 2.1433e-05 | 5.146e-05 | 1.2624e-05 | 0 | 0.00011151 | 0.14227
2030-06-29 08:00 | 0.00014175 | 0.00011916 | 9.136e-05 | 5.3406e-05 | 2.6358e-05 | 4.652e-05 | 2.7443e-05 | 2.1826e-05 | 0.00011151 | 0.22321
2030-06-29 09:00 | 0.00014418 | 0.00011916 | 0.0001142 | 5.51e-05 | 3.4938e-05 | 4.2897e-05 | 1.7564e-05 | 2.3369e-05 | 0.00011235 | 0.31122
2030-06-29 10:00 | 0.00013935 | 0.00011916 | 0.00012181 | 5.556e-05 | 2.5939e-05 | 3.7381e-05 | 3.6225e-05 | 2.1641e-05 | 0.00011151 | 0.34743
2030-06-29 11:00 | 0.00014207 | 0.00011916 | 0.00012181 | 5.7233e-05 | 2.2625e-05 | 3.6969e-05 | 3.4029e-05 | 2.3263e-05 | 0.00011132 | 0.37981
2030-06-29 12:00 | 0.00015795 | 0.00011916 | 0.00012181 | 5.9052e-05 | 2.3208e-05 | 3.3346e-05 | 6.5862e-06 | 2.1579e-05 | 0.0001116 | 0.35159
2030-06-29 13:00 | 0.00015281 | 0.00011916 | 0.00012181 | 5.7484e-05 | 2.3732e-05 | 2.9559e-05 | 8.7818e-06 | 0 | 0.00011132 | 0.31345
2030-06-29 14:00 | 0.00013187 | 0.00011916 | 0.00012181 | 5.8592e-05 | 2.3589e-05 | 2.8241e-05 | 2.3052e-05 | 0 | 0.0001132 | 0.23375
2030-06-29 15:00 | 0.00011888 | 0.00011916 | 0.00012181 | 6.1604e-05 | 2.4039e-05 | 2.5771e-05 | 0 | 2.1489e-05 | 0.00011348 | 0.15851
2030-06-29 16:00 | 0.00011488 | 0.00011916 | 0.00012181 | 5.9471e-05 | 2.3845e-05 | 2.7418e-05 | 7.1354e-06 | 0 | 0.00011414 | 0.088825
2030-06-29 17:00 | 0.00012258 | 0.00011916 | 0.00012181 | 6.2482e-05 | 2.3247e-05 | 2.9806e-05 | 3.842e-05 | 0 | 0.00011395 | 0.068048
2030-06-29 18:00 | 0.00014228 | 0.00011916 | 0.00012181 | 5.7505e-05 | 2.3468e-05 | 3.3099e-05 | 3.2934e-06 | 2.1537e-05 | 0.00011376 | 0.052934
2030-06-29 19:00 | 0.0001653 | 0.00011916 | 0.00012181 | 6.014e-05 | 2.3165e-05 | 3.3181e-05 | 0 | 0 | 0.00011518 | 0.036157
2030-06-29 20:00 | 0.00016671 | 0.00011916 | 0.00012181 | 5.7066e-05 | 2.3157e-05 | 3.2605e-05 | 2.6345e-05 | 0 | 0.00011715 | 0.011507
2030-06-29 21:00 | 0.00015767 | 0.00011916 | 0.00012181 | 5.7129e-05 | 2.2151e-05 | 2.8571e-05 | 4.7202e-05 | 4.3264e-05 | 0.00011621 | 0
2030-06-29 22:00 | 0.00014462 | 0.00011916 | 0.00012181 | 5.8153e-05 | 2.235e-05 | 2.2066e-05 | 1.921e-05 | 3.1735e-05 | 0.00011734 | 0
2030-06-29 23:00 | 0.00011217 | 0.00010427 | 0.00010659 | 5.6146e-05 | 2.1984e-05 | 2.0831e-05 | 0 | 2.3413e-05 | 0.00011838 | 0
2030-06-30 | 8.3063e-05 | 0.00010427 | 0.00010659 | 5.579e-05 | 2.2858e-05 | 2.0872e-05 | 4.5556e-05 | 2.1764e-05 | 0.00011856 | 0
2030-06-30 01:00 | 6.4379e-05 | 0.00010427 | 0.00010659 | 5.3741e-05 | 2.1829e-05 | 2.0029e-05 | 5.0495e-05 | 0 | 0.00011903 | 0
2030-06-30 02:00 | 5.235e-05 | 0.00010427 | 0.00010659 | 5.3344e-05 | 2.1643e-05 | 2.2699e-05 | 3.1285e-05 | 0 | 0.00012045 | 0
2030-06-30 03:00 | 5.0078e-05 | 0.00010427 | 0.00010659 | 5.533e-05 | 2.16e-05 | 2.8181e-05 | 2.3052e-05 | 0 | 0.00011979 | 0
2030-06-30 04:00 | 5.0518e-05 | 0.00010427 | 0.00010659 | 5.5351e-05 | 2.1639e-05 | 3.2819e-05 | 3.6225e-05 | 2.1749e-05 | 0.00011932 | 1e-06
2030-06-30 05:00 | 5.1669e-05 | 0.00010427 | 0.00010659 | 5.4975e-05 | 2.1728e-05 | 4.5398e-05 | 2.9639e-05 | 0 | 0.00011903 | 0.008895
2030-06-30 06:00 | 6.3758e-05 | 0.00010427 | 0.00010659 | 5.3657e-05 | 2.118e-05 | 4.835e-05 | 1.8113e-05 | 0 | 0.00011913 | 0.044372
2030-06-30 07:00 | 9.3181e-05 | 0.00012661 | 0.00010659 | 5.5728e-05 | 2.2769e-05 | 4.3079e-05 | 3.4029e-05 | 2.1623e-05 | 0.00011913 | 0.1064
2030-06-30 08:00 | 0.00012847 | 0.00013406 | 0.00010659 | 5.6041e-05 | 2.214e-05 | 3.8652e-05 | 2.0308e-05 | 0 | 0.00011856 | 0.1889
2030-06-30 09:00 | 0.00015587 | 0.00013406 | 0.00012943 | 5.6731e-05 | 2.2765e-05 | 3.8301e-05 | 2.7443e-05 | 9.8219e-05 | 0.00011856 | 0.24498
2030-06-30 10:00 | 0.00016499 | 0.00013406 | 0.00013704 | 5.9889e-05 | 2.2618e-05 | 3.2397e-05 | 3.1834e-05 | 0.00011026 | 0.00011894 | 0.32467
2030-06-30 11:00 | 0.00017126 | 0.00013406 | 0.00013704 | 5.7714e-05 | 2.3111e-05 | 3.1484e-05 | 1.6466e-05 | 7.1851e-05 | 0.00011885 | 0.42219
2030-06-30 12:00 | 0.00018226 | 0.00013406 | 0.00013704 | 5.8153e-05 | 2.3324e-05 | 2.7197e-05 | 3.7323e-05 | 2.8375e-05 | 0.00011932 | 0.4784
2030-06-30 13:00 | 0.00017611 | 0.00013406 | 0.00013704 | 6.0558e-05 | 2.3002e-05 | 2.8743e-05 | 1.6464e-06 | 1.1642e-05 | 0.00011913 | 0.44607
2030-06-30 14:00 | 0.0001573 | 0.00013406 | 0.00013704 | 5.7944e-05 | 2.3157e-05 | 2.6916e-05 | 3.2934e-06 | 6.6552e-06 | 0.00012082 | 0.387
2030-06-30 15:00 | 0.00014847 | 0.00013406 | 0.00013704 | 6.2545e-05 | 2.3425e-05 | 2.5791e-05 | 3.6225e-05 | 4.9965e-06 | 0.00011969 | 0.34255
2030-06-30 16:00 | 0.00014497 | 0.00013406 | 0.00013704 | 6.1227e-05 | 2.273e-05 | 2.4597e-05 | 1.0978e-06 | 1.0006e-05 | 0.00011979 | 0.29132
2030-06-30 17:00 | 0.00014907 | 0.00013406 | 0.00013704 | 5.8634e-05 | 2.2268e-05 | 2.4456e-05 | 0 | 0 | 0.00011988 | 0.21216
2030-06-30 18:00 | 0.00016661 | 0.00013406 | 0.00013704 | 5.8676e-05 | 2.3029e-05 | 2.6072e-05 | 2.5797e-05 | 0 | 0.00012007 | 0.14961
2030-06-30 19:00 | 0.00018053 | 0.00013406 | 0.00013704 | 5.6209e-05 | 2.2466e-05 | 2.544e-05 | 3.2383e-05 | 0 | 0.00011988 | 0.075932
2030-06-30 20:00 | 0.00017301 | 0.00013406 | 0.00013704 | 5.5372e-05 | 2.1713e-05 | 2.6916e-05 | 0 | 0 | 0.00011894 | 0.02315
2030-06-30 21:00 | 0.00015394 | 0.00013406 | 0.00013704 | 5.5309e-05 | 2.2773e-05 | 2.4175e-05 | 0 | 0.00017031 | 0.00011856 | 0
2030-06-30 22:00 | 0.0001487 | 0.00013406 | 0.00013704 | 5.4724e-05 | 2.2536e-05 | 1.9677e-05 | 5.7082e-05 | 0.00041554 | 0.000118 | 0
2030-06-30 23:00 | 0.00012475 | 0.00011916 | 0.00012181 | 5.3678e-05 | 2.2905e-05 | 2.0521e-05 | 4.3485e-05 | 0.00042167 | 0.00011833 | 0
2030-07-01 | 8.9678e-05 | 0.00010427 | 0.00010659 | 5.3197e-05 | 2.1006e-05 | 2.3332e-05 | 3.6329e-05 | 0.00026471 | 0.00011823 | 0
2030-07-01 01:00 | 6.6701e-05 | 0.00010427 | 0.00010659 | 5.3135e-05 | 2.1002e-05 | 2.7163e-05 | 3.688e-05 | 0.0002259 | 0.00011804 | 0
2030-07-01 02:00 | 5.4521e-05 | 0.00010427 | 0.00010659 | 5.3448e-05 | 2.0699e-05 | 3.2526e-05 | 2.1468e-05 | 0.00019887 | 0.00011786 | 0
2030-07-01 03:00 | 5.0649e-05 | 0.00010427 | 0.00010659 | 6.8797e-05 | 2.0839e-05 | 4.2346e-05 | 2.5871e-05 | 0.00023264 | 0.00011814 | 0
2030-07-01 04:00 | 5.0018e-05 | 0.00010427 | 0.00010659 | 0.00011162 | 2.1076e-05 | 5.0425e-05 | 2.7522e-05 | 0.00022241 | 0.00011767 | 7e-06
2030-07-01 05:00 | 4.8807e-05 | 0.00010427 | 0.00010659 | 0.00020499 | 0.00010597 | 3.8446e-05 | 3.1376e-05 | 0.00020869 | 9.7285e-05 | 0.017985
2030-07-01 06:00 | 5.1369e-05 | 0.00010427 | 0.00010659 | 0.00019198 | 0.00030908 | 4.2973e-05 | 2.422e-05 | 0.00022707 | 3.0195e-06 | 0.082212
2030-07-01 07:00 | 6.9523e-05 | 0.00012661 | 0.00010659 | 0.0001864 | 0.00034758 | 3.2665e-05 | 1.4862e-05 | 0.00021006 | 6.6901e-05 | 0.20957
2030-07-01 08:00 | 0.00011256 | 0.00013406 | 0.00010659 | 0.00017003 | 0.00036918 | 3.0227e-05 | 2.477e-05 | 0.00024206 | 0.00011776 | 0.34492
2030-07-01 09:00 | 0.00016036 | 0.00013406 | 0.00012943 | 0.00022456 | 0.00047683 | 2.967e-05 | 2.0367e-05 | 0.00023353 | 0.00011786 | 0.43178
2030-07-01 10:00 | 0.00018673 | 0.00013406 | 0.00013704 | 0.00018278 | 0.00036879 | 2.6397e-05 | 3.0825e-05 | 0.00022681 | 0.00011889 | 0.48687
2030-07-01 11:00 | 0.0002059 | 0.00013406 | 0.00013704 | 0.00018653 | 0.00034048 | 2.5909e-05 | 3.3577e-05 | 0.00023705 | 0.00011993 | 0.46827
2030-07-01 12:00 | 0.0002096 | 0.00013406 | 0.00013704 | 0.00019778 | 0.00032979 | 2.4655e-05 | 9.9083e-06 | 0.00023556 | 0.00011965 | 0.44002
2030-07-01 13:00 | 0.0001755 | 0.00013406 | 0.00013704 | 0.00018799 | 0.00034316 | 2.368e-05 | 7.156e-06 | 0.00022562 | 0.00011937 | 0.45629
2030-07-01 14:00 | 0.00014418 | 0.00013406 | 0.00013704 | 0.00020275 | 0.00029217 | 2.2636e-05 | 3.3577e-05 | 0.00027147 | 0.00011937 | 0.45629
2030-07-01 15:00 | 0.00012446 | 0.00013406 | 0.00013704 | 0.00022287 | 0.00012985 | 2.2287e-05 | 0 | 0.00022437 | 0.00011946 | 0.43925
2030-07-01 16:00 | 0.00010846 | 0.00013406 | 0.00013704 | 0.00020401 | 5.2596e-05 | 2.4237e-05 | 1.6516e-06 | 5.6172e-05 | 0.00011927 | 0.35496
2030-07-01 17:00 | 0.00010967 | 0.00013406 | 0.00013704 | 0.00018155 | 4.595e-05 | 2.4934e-05 | 3.9082e-05 | 0 | 0.00011918 | 0.2545
2030-07-01 18:00 | 0.00012675 | 0.00013406 | 0.00013704 | 0.00021933 | 3.8185e-05 | 2.5421e-05 | 9.3574e-06 | 0 | 0.00011899 | 0.15907
2030-07-01 19:00 | 0.00015214 | 0.00013406 | 0.00013704 | 0.00017929 | 3.7471e-05 | 2.8416e-05 | 0 | 0 | 0.0001205 | 0.078451
2030-07-01 20:00 | 0.00015953 | 0.00013406 | 0.00013704 | 0.00020039 | 3.735e-05 | 3.0645e-05 | 1.9816e-05 | 0 | 0.00012022 | 0.023313
2030-07-01 21:00 | 0.00015065 | 0.00013406 | 0.00013704 | 0.00021363 | 3.7529e-05 | 2.5839e-05 | 3.1926e-05 | 0 | 0.00011984 | 0
2030-07-01 22:00 | 0.00014031 | 0.00013406 | 0.00013704 | 0.00011085 | 3.7249e-05 | 2.1939e-05 | 0 | 8.2044e-05 | 0.00012003 | 0
2030-07-01 23:00 | 0.00010815 | 0.00011916 | 0.00012181 | 0.00011315 | 3.5202e-05 | 1.985e-05 | 7.156e-06 | 0.00016089 | 0.00011965 | 0
2030-07-02 | 7.3706e-05 | 8.9373e-05 | 9.136e-05 | 0.00011428 | 2.5919e-05 | 2.0354e-05 | 9.3576e-05 | 0.00042001 | 0.00011965 | 0
2030-07-02 01:00 | 5.4882e-05 | 8.9373e-05 | 9.136e-05 | 8.4585e-05 | 3.6616e-05 | 2.0155e-05 | 5.1742e-05 | 0.00032316 | 0.00011965 | 0
2030-07-02 02:00 | 4.9818e-05 | 8.9373e-05 | 9.136e-05 | 6.9508e-05 | 3.0044e-05 | 2.2343e-05 | 3.5779e-05 | 0.00025856 | 0.00011937 | 0
2030-07-02 03:00 | 4.6896e-05 | 8.9373e-05 | 9.136e-05 | 6.2586e-05 | 5.4402e-05 | 2.7845e-05 | 2.477e-05 | 0.00022438 | 0.00011955 | 0
2030-07-02 04:00 | 4.8817e-05 | 8.9373e-05 | 9.136e-05 | 7.829e-05 | 0.00015031 | 3.6e-05 | 1.8165e-05 | 0.00023442 | 0.00011918 | 0
2030-07-02 05:00 | 5.9305e-05 | 8.9373e-05 | 9.136e-05 | 0.00015731 | 0.00025736 | 4.5481e-05 | 3.3027e-05 | 0.0002411 | 0.00011889 | 0.014519
2030-07-02 06:00 | 9.7975e-05 | 8.9373e-05 | 9.136e-05 | 0.00019119 | 0.00027093 | 4.7735e-05 | 1.7064e-05 | 0.00026477 | 0.00011833 | 0.052307
2030-07-02 07:00 | 0.00012981 | 0.00011172 | 9.136e-05 | 0.0002025 | 0.00033478 | 3.7923e-05 | 2.6422e-05 | 0.00026634 | 0.0001188 | 0.097213
2030-07-02 08:00 | 0.00014175 | 0.00011916 | 9.136e-05 | 0.00015823 | 0.00028974 | 3.4741e-05 | 1.8715e-05 | 0.00025593 | 0.00011918 | 0.13084
2030-07-02 09:00 | 0.00014418 | 0.00011916 | 0.0001142 | 0.00019629 | 0.00032408 | 3.2553e-05 | 2.9174e-05 | 0.00026782 | 0.00011946 | 0.17126
2030-07-02 10:00 | 0.00013935 | 0.00011916 | 0.00012181 | 0.00019838 | 0.00032936 | 2.9437e-05 | 3.3027e-05 | 0.00023719 | 0.00012003 | 0.19425
2030-07-02 11:00 | 0.00014207 | 0.00011916 | 0.00012181 | 0.00018498 | 0.00031895 | 2.8906e-05 | 3.7981e-05 | 0.00025071 | 0.00011974 | 0.23858
2030-07-02 12:00 | 0.00015795 | 0.00011916 | 0.00012181 | 0.00021331 | 0.00029747 | 2.526e-05 | 2.0917e-05 | 0.00025422 | 0.00011918 | 0.25001
2030-07-02 13:00 | 0.00015281 | 0.00011916 | 0.00012181 | 0.00018684 | 0.00028978 | 2.4729e-05 | 0 | 0.00023733 | 0.00011889 | 0.24846
2030-07-02 14:00 | 0.00013187 | 0.00011916 | 0.00012181 | 0.00022851 | 0.00029302 | 2.2542e-05 | 2.0367e-05 | 0.00018626 | 0.0001188 | 0.22454
2030-07-02 15:00 | 0.00011888 | 0.00011916 | 0.00012181 | 0.00021808 | 0.00015869 | 2.1613e-05 | 2.7522e-05 | 0.0002018 | 0.00011871 | 0.17394
2030-07-02 16:00 | 0.00011488 | 0.00011916 | 0.00012181 | 0.00017655 | 6.2597e-05 | 2.2542e-05 | 0 | 8.2299e-05 | 0.00011852 | 0.11754
2030-07-02 17:00 | 0.00012258 | 0.00011916 | 0.00012181 | 0.00018991 | 4.1056e-05 | 2.3536e-05 | 5.5033e-07 | 0 | 0.00011993 | 0.080435
2030-07-02 18:00 | 0.00014228 | 0.00011916 | 0.00012181 | 0.00020407 | 3.126e-05 | 2.579e-05 | 4.3485e-05 | 0 | 0.00011889 | 0.047505
2030-07-02 19:00 | 0.0001653 | 0.00011916 | 0.00012181 | 0.00021812 | 3.1462e-05 | 2.7448e-05 | 1.5963e-05 | 0 | 0.00011889 | 0.030827
2030-07-02 20:00 | 0.00016671 | 0.00011916 | 0.00012181 | 0.00018358 | 3.2254e-05 | 2.6055e-05 | 0 | 0 | 0.00011937 | 0.008579
2030-07-02 21:00 | 0.00015767 | 0.00011916 | 0.00012181 | 0.00015899 | 3.4367e-05 | 2.3602e-05 | 3.1926e-05 | 0 | 0.00011927 | 0
2030-07-02 22:00 | 0.00014462 | 0.00011916 | 0.00012181 | 0.00011123 | 3.1489e-05 | 1.8895e-05 | 3.8531e-05 | 0.00032313 | 0.00011955 | 0
2030-07-02 23:00 | 0.00011217 | 0.00010427 | 0.00010659 | 9.8532e-05 | 3.0374e-05 | 1.7503e-05 | 4.899e-05 | 0.00028537 | 0.00011955 | 0
2030-07-03 | 7.3706e-05 | 8.9373e-05 | 9.136e-05 | 0.00010087 | 3.5012e-05 | 1.7715e-05 | 4.2935e-05 | 0.00023252 | 0.00011965 | 0
2030-07-03 01:00 | 5.4882e-05 | 8.9373e-05 | 9.136e-05 | 7.8479e-05 | 3.0421e-05 | 1.7956e-05 | 3.3577e-05 | 0.00024626 | 0.00011937 | 0
2030-07-03 02:00 | 4.9818e-05 | 8.9373e-05 | 9.136e-05 | 5.1922e-05 | 3.0141e-05 | 2.0005e-05 | 0 | 0.00025829 | 0.00011937 | 0
2030-07-03 03:00 | 4.6896e-05 | 8.9373e-05 | 9.136e-05 | 6.0202e-05 | 6.438e-05 | 2.5066e-05 | 0 | 0.00023068 | 0.00011899 | 0
2030-07-03 04:00 | 4.8817e-05 | 8.9373e-05 | 9.136e-05 | 0.0001061 | 0.00017977 | 3.1996e-05 | 0 | 0.00024943 | 0.00011871 | 0
2030-07-03 05:00 | 5.9305e-05 | 8.9373e-05 | 9.136e-05 | 0.00018799 | 0.00020621 | 4.1637e-05 | 0 | 0.00024245 | 0.00011871 | 0.008781
2030-07-03 06:00 | 9.7975e-05 | 8.9373e-05 | 9.136e-05 | 0.00018878 | 0.00026133 | 4.3565e-05 | 0 | 0.00029532 | 0.0001188 | 0.042066
2030-07-03 07:00 | 0.00012981 | 0.00011172 | 9.136e-05 | 0.00019435 | 0.00032346 | 3.6274e-05 | 0 | 0.00026256 | 0.00011852 | 0.071512
2030-07-03 08:00 | 0.00014175 | 0.00011916 | 9.136e-05 | 0.00016984 | 0.00025989 | 3.3141e-05 | 0 | 0.00027938 | 0.00011861 | 0.083727
2030-07-03 09:00 | 0.00014418 | 0.00011916 | 0.0001142 | 0.00019746 | 0.00027049 | 3.1213e-05 | 0 | 0.00024329 | 0.00011871 | 0.093715
2030-07-03 10:00 | 0.00013935 | 0.00011916 | 0.00012181 | 0.00018563 | 0.00026895 | 2.7899e-05 | 0 | 0.00024146 | 0.00011899 | 0.10709
2030-07-03 11:00 | 0.00014207 | 0.00011916 | 0.00012181 | 0.00016106 | 0.00029028 | 2.7658e-05 | 0 | 0.00023971 | 0.00011852 | 0.13112
2030-07-03 12:00 | 0.00015795 | 0.00011916 | 0.00012181 | 0.00016741 | 0.00024088 | 2.3922e-05 | 0.00017009 | 0.00024651 | 0.00011833 | 0.13298
2030-07-03 13:00 | 0.00015281 | 0.00011916 | 0.00012181 | 0.0001781 | 0.00029223 | 2.2355e-05 | 0.00014147 | 0.00021932 | 0.00011833 | 0.14226
2030-07-03 14:00 | 0.00013187 | 0.00011916 | 0.00012181 | 0.00020396 | 0.00027871 | 2.0668e-05 | 0 | 0.00019555 | 0.00011871 | 0.13416
2030-07-03 15:00 | 0.00011888 | 0.00011916 | 0.00012181 | 0.00017875 | 0.0001223 | 1.9402e-05 | 1.4862e-05 | 0.00024027 | 0.00011814 | 0.12244
2030-07-03 16:00 | 0.00011488 | 0.00011916 | 0.00012181 | 0.00021465 | 2.8339e-05 | 2.0065e-05 | 2.3119e-05 | 0.00015647 | 0.00011804 | 0.10512
2030-07-03 17:00 | 0.00012258 | 0.00011916 | 0.00012181 | 0.00017258 | 2.1852e-05 | 2.0909e-05 | 1.7064e-05 | 3.4495e-06 | 0.00011804 | 0.086869
2030-07-03 18:00 | 0.00014228 | 0.00011916 | 0.00012181 | 0.00021929 | 2.0726e-05 | 2.2837e-05 | 1.6513e-05 | 0 | 0.00011814 | 0.058708
2030-07-03 19:00 | 0.0001653 | 0.00011916 | 0.00012181 | 0.00020104 | 2.1728e-05 | 2.3801e-05 | 1.7615e-05 | 0 | 0.00011776 | 0.037087
2030-07-03 20:00 | 0.00016671 | 0.00011916 | 0.00012181 | 0.00018632 | 2.2074e-05 | 2.2777e-05 | 1.6513e-05 | 0 | 0.00011748 | 0.01088
2030-07-03 21:00 | 0.00015767 | 0.00011916 | 0.00012181 | 0.00019123 | 2.2256e-05 | 2.0668e-05 | 1.5963e-05 | 1.7399e-06 | 0.00011682 | 0
2030-07-03 22:00 | 0.00014462 | 0.00011916 | 0.00012181 | 0.00011689 | 2.1142e-05 | 1.6269e-05 | 3.1376e-05 | 0.00024032 | 0.00011786 | 0
2030-07-03 23:00 | 0.00011217 | 0.00010427 | 0.00010659 | 0.00011031 | 2.0598e-05 | 1.4763e-05 | 2.9724e-05 | 0.00034297 | 0.0001172 | 0
2030-07-04 | 7.3706e-05 | 8.9373e-05 | 9.136e-05 | 9.8825e-05 | 2.0819e-05 | 2.2047e-05 | 2.9174e-05 | 0.00021434 | 0.00011748 | 0
2030-07-04 01:00 | 5.4882e-05 | 8.9373e-05 | 9.136e-05 | 8.0695e-05 | 2.0528e-05 | 2.2347e-05 | 3.3577e-05 | 0.00019378 | 0.0001172 | 0
2030-07-04 02:00 | 4.9818e-05 | 8.9373e-05 | 9.136e-05 | 6.9403e-05 | 2.0143e-05 | 2.4897e-05 | 3.4128e-05 | 0.00023502 | 0.00011682 | 0
2030-07-04 03:00 | 4.6896e-05 | 8.9373e-05 | 9.136e-05 | 6.566e-05 | 7.4025e-05 | 3.1196e-05 | 2.8073e-05 | 0.00020383 | 0.00011729 | 0
2030-07-04 04:00 | 4.8817e-05 | 8.9373e-05 | 9.136e-05 | 9.5939e-05 | 0.00029952 | 3.982e-05 | 3.1376e-05 | 0.00026016 | 0.00011701 | 0
2030-07-04 05:00 | 5.9305e-05 | 8.9373e-05 | 9.136e-05 | 0.00017442 | 0.00027307 | 5.1819e-05 | 3.7431e-05 | 0.00021675 | 0.00011701 | 0.005155
2030-07-04 06:00 | 9.7975e-05 | 8.9373e-05 | 9.136e-05 | 0.00014 | 0.00029458 | 5.4219e-05 | 3.4128e-05 | 0.00023171 | 0.00011729 | 0.033264
2030-07-04 07:00 | 0.00012981 | 0.00011172 | 9.136e-05 | 0.00013117 | 0.00029279 | 4.5145e-05 | 2.8624e-05 | 0.00021591 | 0.00011738 | 0.074201
2030-07-04 08:00 | 0.00014175 | 0.00011916 | 9.136e-05 | 0.00012894 | 0.00023214 | 4.1245e-05 | 1.6513e-05 | 0.00022576 | 0.00011852 | 0.099685
2030-07-04 09:00 | 0.00014418 | 0.00011916 | 0.0001142 | 0.00016252 | 0.00031572 | 3.8845e-05 | 3.4678e-05 | 0.00029703 | 0.00011908 | 0.11895
2030-07-04 10:00 | 0.00013935 | 0.00011916 | 0.00012181 | 0.00018763 | 0.00028772 | 3.4721e-05 | 3.688e-05 | 0.00026433 | 0.0001188 | 0.13253
2030-07-04 11:00 | 0.00014207 | 0.00011916 | 0.00012181 | 0.00016856 | 0.00024857 | 3.4421e-05 | 3.1926e-05 | 0.00025059 | 0.00011918 | 0.16746
2030-07-04 12:00 | 0.00015795 | 0.00011916 | 0.00012181 | 0.00016911 | 0.00014293 | 2.9771e-05 | 1.9266e-05 | 0.00027598 | 0.00011871 | 0.18174
2030-07-04 13:00 | 0.00015281 | 0.00011916 | 0.00012181 | 0.00015083 | 0.00010723 | 2.7822e-05 | 2.8073e-05 | 0.00023519 | 0.00011918 | 0.18839
2030-07-04 14:00 | 0.00013187 | 0.00011916 | 0.00012181 | 0.00017776 | 0.00010685 | 2.5722e-05 | 1.7064e-05 | 0.00025223 | 0.0001188 | 0.18584
2030-07-04 15:00 | 0.00011888 | 0.00011916 | 0.00012181 | 0.000208 | 8.0542e-05 | 2.4147e-05 | 1.8165e-05 | 0.00016894 | 0.00011918 | 0.18416
2030-07-04 16:00 | 0.00011488 | 0.00011916 | 0.00012181 | 0.00019895 | 3.4406e-05 | 2.4972e-05 | 1.8165e-05 | 4.2676e-05 | 0.00011889 | 0.1836
2030-07-04 17:00 | 0.00012258 | 0.00011916 | 0.00012181 | 0.00018109 | 2.2365e-05 | 2.6022e-05 | 1.6513e-05 | 0 | 0.00011946 | 0.16176
2030-07-04 18:00 | 0.00014228 | 0.00011916 | 0.00012181 | 0.00018745 | 2.1417e-05 | 2.8422e-05 | 1.7064e-05 | 0 | 0.00011937 | 0.10921
2030-07-04 19:00 | 0.0001653 | 0.00011916 | 0.00012181 | 0.0001841 | 2.1021e-05 | 2.9622e-05 | 1.7064e-05 | 0 | 0.00011908 | 0.056154
2030-07-04 20:00 | 0.00016671 | 0.00011916 | 0.00012181 | 0.00014932 | 2.2082e-05 | 2.8347e-05 | 1.4862e-05 | 0 | 0.00011946 | 0.01638
2030-07-04 21:00 | 0.00015767 | 0.00011916 | 0.00012181 | 0.00017724 | 2.0656e-05 | 2.5722e-05 | 1.7615e-05 | 0 | 0.00011946 | 0
2030-07-04 22:00 | 0.00014462 | 0.00011916 | 0.00012181 | 0.00013856 | 2.0439e-05 | 2.0248e-05 | 2.2568e-05 | 0.00026918 | 0.00011927 | 0
2030-07-04 23:00 | 0.00011217 | 0.00010427 | 0.00010659 | 0.00011463 | 2.0326e-05 | 1.8373e-05 | 2.2568e-05 | 0.00038676 | 0.00011955 | 0
2030-07-05 | 7.3706e-05 | 8.9373e-05 | 9.136e-05 | 0.00010598 | 2.019e-05 | 2.3937e-05 | 2.6972e-05 | 0.00026108 | 0.00011965 | 0
2030-07-05 01:00 | 5.4882e-05 | 8.9373e-05 | 9.136e-05 | 7.6053e-05 | 1.9972e-05 | 2.4263e-05 | 3.5229e-05 | 0.0002509 | 0.00011955 | 0
2030-07-05 02:00 | 4.9818e-05 | 8.9373e-05 | 9.136e-05 | 6.7919e-05 | 2.0326e-05 | 2.7031e-05 | 2.532e-05 | 0.00026628 | 0.00011927 | 0
2030-07-05 03:00 | 4.6896e-05 | 8.9373e-05 | 9.136e-05 | 6.0286e-05 | 5.2677e-05 | 3.3871e-05 | 3.1376e-05 | 0.00025093 | 0.00011955 | 0
2030-07-05 04:00 | 4.8817e-05 | 8.9373e-05 | 9.136e-05 | 9.9076e-05 | 0.00011617 | 4.3234e-05 | 3.688e-05 | 0.00026948 | 0.00011993 | 0
2030-07-05 05:00 | 5.9305e-05 | 8.9373e-05 | 9.136e-05 | 0.00017785 | 0.00020473 | 5.6261e-05 | 3.688e-05 | 0.00024565 | 0.00011974 | 0.013361
2030-07-05 06:00 | 9.7975e-05 | 8.9373e-05 | 9.136e-05 | 0.00020505 | 0.00024694 | 5.8867e-05 | 3.7981e-05 | 0.00026071 | 0.00011955 | 0.053615
2030-07-05 07:00 | 0.00012981 | 0.00011172 | 9.136e-05 | 0.00018636 | 0.00031238 | 4.9015e-05 | 3.5779e-05 | 0.00022484 | 0.00011965 | 0.11641
2030-07-05 08:00 | 0.00014175 | 0.00011916 | 9.136e-05 | 0.00018291 | 0.00024774 | 4.4781e-05 | 2.477e-05 | 0.00026197 | 0.00011918 | 0.17577
2030-07-05 09:00 | 0.00014418 | 0.00011916 | 0.0001142 | 0.00022412 | 0.00020595 | 4.2175e-05 | 2.6422e-05 | 0.00024998 | 0.00011927 | 0.23949
2030-07-05 10:00 | 0.00013935 | 0.00011916 | 0.00012181 | 0.00020808 | 0.00017769 | 3.7697e-05 | 2.9174e-05 | 0.00026001 | 0.00011927 | 0.31184
2030-07-05 11:00 | 0.00014207 | 0.00011916 | 0.00012181 | 0.00019759 | 9.9443e-05 | 3.7372e-05 | 3.5229e-05 | 0.00023959 | 0.00011965 | 0.43085
2030-07-05 12:00 | 0.00015795 | 0.00011916 | 0.00012181 | 0.00021191 | 6.7115e-05 | 3.2324e-05 | 2.477e-05 | 0.00026152 | 0.00011899 | 0.51847
2030-07-05 13:00 | 0.00015281 | 0.00011916 | 0.00012181 | 0.00020896 | 3.7719e-05 | 3.0207e-05 | 5.5045e-06 | 0.00012405 | 0.00011889 | 0.55479
2030-07-05 14:00 | 0.00013187 | 0.00011916 | 0.00012181 | 0.00021319 | 3.2802e-05 | 2.7927e-05 | 2.6422e-05 | 1.5296e-05 | 0.00011871 | 0.54384
2030-07-05 15:00 | 0.00011888 | 0.00011916 | 0.00012181 | 0.00021726 | 2.9741e-05 | 2.6217e-05 | 4.2385e-05 | 0 | 0.00011861 | 0.51492
2030-07-05 16:00 | 0.00011488 | 0.00011916 | 0.00012181 | 0.00020269 | 2.7065e-05 | 2.7113e-05 | 1.7615e-05 | 0 | 0.00011861 | 0.45382
2030-07-05 17:00 | 0.00012258 | 0.00011916 | 0.00012181 | 0.00018226 | 2.4905e-05 | 2.8253e-05 | 1.7064e-05 | 0 | 0.00011861 | 0.3402
2030-07-05 18:00 | 0.00014228 | 0.00011916 | 0.00012181 | 0.00019447 | 2.7908e-05 | 3.0858e-05 | 1.8165e-05 | 0 | 0.00011861 | 0.20941
2030-07-05 19:00 | 0.0001653 | 0.00011916 | 0.00012181 | 0.00012657 | 2.1856e-05 | 3.2161e-05 | 1.4862e-05 | 0 | 0.00011852 | 0.093067
2030-07-05 20:00 | 0.00016671 | 0.00011916 | 0.00012181 | 0.00011325 | 2.0341e-05 | 3.0777e-05 | 1.6513e-05 | 0 | 0.00011965 | 0.027929
2030-07-05 21:00 | 0.00015767 | 0.00011916 | 0.00012181 | 0.00011394 | 1.9499e-05 | 2.7927e-05 | 2.6972e-05 | 0 | 0.00011918 | 0
2030-07-05 22:00 | 0.00014462 | 0.00011916 | 0.00012181 | 0.00010414 | 1.9584e-05 | 2.1983e-05 | 2.9724e-05 | 0 | 0.00011927 | 0
2030-07-05 23:00 | 0.00011217 | 0.00010427 | 0.00010659 | 7.942e-05 | 1.9836e-05 | 1.9948e-05 | 4.6238e-05 | 0 | 0.00011889 | 0
2030-07-06 | 7.3706e-05 | 8.9373e-05 | 9.136e-05 | 6.6957e-05 | 1.9677e-05 | 2.6633e-05 | 5.5045e-05 | 0 | 0.00011861 | 0
2030-07-06 01:00 | 5.4882e-05 | 8.9373e-05 | 9.136e-05 | 5.3469e-05 | 1.9646e-05 | 2.6543e-05 | 5.7247e-05 | 3.4224e-05 | 0.00011833 | 0
2030-07-06 02:00 | 4.9818e-05 | 8.9373e-05 | 9.136e-05 | 5.3365e-05 | 1.9759e-05 | 2.917e-05 | 4.7889e-05 | 3.0834e-05 | 0.00011823 | 0
2030-07-06 03:00 | 4.6896e-05 | 8.9373e-05 | 9.136e-05 | 5.349e-05 | 1.9891e-05 | 3.6236e-05 | 4.7339e-05 | 1.027e-05 | 0.00011814 | 0
2030-07-06 04:00 | 4.8817e-05 | 8.9373e-05 | 9.136e-05 | 5.3616e-05 | 1.9976e-05 | 4.6473e-05 | 4.1834e-05 | 6.8438e-06 | 0.00011823 | 0
2030-07-06 05:00 | 5.9305e-05 | 8.9373e-05 | 9.136e-05 | 5.3846e-05 | 2.1631e-05 | 5.8702e-05 | 4.0183e-05 | 1.7097e-06 | 0.00011786 | 0.012592
2030-07-06 06:00 | 9.7975e-05 | 8.9373e-05 | 9.136e-05 | 5.418e-05 | 1.9553e-05 | 6.6131e-05 | 4.0183e-05 | 0 | 0.00011776 | 0.066765
2030-07-06 07:00 | 0.00012981 | 0.00011172 | 9.136e-05 | 5.5581e-05 | 1.9934e-05 | 5.6619e-05 | 4.3485e-05 | 0 | 0.00011786 | 0.17745
2030-07-06 08:00 | 0.00014175 | 0.00011916 | 9.136e-05 | 5.7003e-05 | 1.9825e-05 | 5.1183e-05 | 3.5779e-05 | 0 | 0.00011616 | 0.30136
2030-07-06 09:00 | 0.00014418 | 0.00011916 | 0.0001142 | 5.9429e-05 | 2.4074e-05 | 4.7197e-05 | 3.8531e-05 | 3.4127e-06 | 0.00011587 | 0.37923
2030-07-06 10:00 | 0.00013935 | 0.00011916 | 0.00012181 | 5.7087e-05 | 3.2048e-05 | 4.1128e-05 | 3.8531e-05 | 4.2644e-05 | 0.00011616 | 0.38394
2030-07-06 11:00 | 0.00014207 | 0.00011916 | 0.00012181 | 5.7338e-05 | 3.9875e-05 | 4.0675e-05 | 4.0183e-05 | 2.2172e-05 | 0.00011521 | 0.40954
2030-07-06 12:00 | 0.00015795 | 0.00011916 | 0.00012181 | 5.717e-05 | 2.7706e-05 | 3.6689e-05 | 3.6329e-05 | 2.2184e-05 | 0.00011559 | 0.41308
2030-07-06 13:00 | 0.00015281 | 0.00011916 | 0.00012181 | 5.4787e-05 | 1.9813e-05 | 3.2522e-05 | 2.3119e-05 | 0 | 0.00011521 | 0.3866
2030-07-06 14:00 | 0.00013187 | 0.00011916 | 0.00012181 | 5.3469e-05 | 1.9631e-05 | 3.1072e-05 | 2.6972e-05 | 0 | 0.00011597 | 0.46823
2030-07-06 15:00 | 0.00011888 | 0.00011916 | 0.00012181 | 5.2905e-05 | 1.9067e-05 | 2.8355e-05 | 2.477e-05 | 0 | 0.0001155 | 0.45689
2030-07-06 16:00 | 0.00011488 | 0.00011916 | 0.00012181 | 5.4034e-05 | 1.9708e-05 | 3.0166e-05 | 1.8715e-05 | 2.0551e-05 | 0.00011587 | 0.33775
2030-07-06 17:00 | 0.00012258 | 0.00011916 | 0.00012181 | 5.4285e-05 | 1.9238e-05 | 3.2794e-05 | 1.9816e-05 | 0 | 0.0001155 | 0.20959
2030-07-06 18:00 | 0.00014228 | 0.00011916 | 0.00012181 | 5.1734e-05 | 2.0357e-05 | 3.6417e-05 | 2.1468e-05 | 0 | 0.00011578 | 0.12437
2030-07-06 19:00 | 0.0001653 | 0.00011916 | 0.00012181 | 5.2215e-05 | 1.9514e-05 | 3.6508e-05 | 2.3119e-05 | 2.2373e-05 | 0.00011597 | 0.065309
2030-07-06 20:00 | 0.00016671 | 0.00011916 | 0.00012181 | 5.2089e-05 | 1.9398e-05 | 3.5874e-05 | 1.7064e-05 | 2.2387e-05 | 0.00011597 | 0.021133
2030-07-06 21:00 | 0.00015767 | 0.00011916 | 0.00012181 | 5.3176e-05 | 1.9332e-05 | 3.1435e-05 | 3.7981e-05 | 2.2395e-05 | 0.00011616 | 0
2030-07-06 22:00 | 0.00014462 | 0.00011916 | 0.00012181 | 5.1504e-05 | 1.9467e-05 | 2.4278e-05 | 3.8531e-05 | 3.7913e-05 | 0.00011597 | 0
2030-07-06 23:00 | 0.00011217 | 0.00010427 | 0.00010659 | 5.2988e-05 | 1.9844e-05 | 2.2919e-05 | 7.376e-05 | 8.6239e-06 | 0.00011597 | 0
2030-07-07 | 8.3063e-05 | 0.00010427 | 0.00010659 | 5.28e-05 | 1.9433e-05 | 2.5305e-05 | 4.4036e-05 | 2.2478e-05 | 0.00011521 | 0
2030-07-07 01:00 | 6.4379e-05 | 0.00010427 | 0.00010659 | 5.1211e-05 | 1.9433e-05 | 2.4283e-05 | 3.9632e-05 | 0 | 0.00011493 | 0
2030-07-07 02:00 | 5.235e-05 | 0.00010427 | 0.00010659 | 5.3678e-05 | 1.9565e-05 | 2.752e-05 | 3.6329e-05 | 0 | 0.00011257 | 0
2030-07-07 03:00 | 5.0078e-05 | 0.00010427 | 0.00010659 | 5.2319e-05 | 1.9452e-05 | 3.4166e-05 | 3.4678e-05 | 0 | 0.00011191 | 0
2030-07-07 04:00 | 5.0518e-05 | 0.00010427 | 0.00010659 | 5.3657e-05 | 1.9829e-05 | 3.9789e-05 | 3.0825e-05 | 2.2513e-05 | 0.00011191 | 0
2030-07-07 05:00 | 5.1669e-05 | 0.00010427 | 0.00010659 | 5.0521e-05 | 1.9627e-05 | 5.504e-05 | 2.477e-05 | 9.1542e-05 | 0.00011182 | 0.017335
2030-07-07 06:00 | 6.3758e-05 | 0.00010427 | 0.00010659 | 5.1734e-05 | 1.9693e-05 | 5.8619e-05 | 2.8624e-05 | 9.8328e-05 | 0.0001121 | 0.072382
2030-07-07 07:00 | 9.3181e-05 | 0.00012661 | 0.00010659 | 5.0981e-05 | 1.9708e-05 | 5.2229e-05 | 2.3119e-05 | 5.5201e-05 | 0.00011238 | 0.18265
2030-07-07 08:00 | 0.00012847 | 0.00013406 | 0.00010659 | 5.1922e-05 | 1.9681e-05 | 4.6861e-05 | 2.0917e-05 | 2.7565e-05 | 0.00011304 | 0.32068
2030-07-07 09:00 | 0.00015587 | 0.00013406 | 0.00012943 | 5.0834e-05 | 1.9852e-05 | 4.6435e-05 | 3.4128e-05 | 2.7556e-05 | 0.00011503 | 0.45092
2030-07-07 10:00 | 0.00016499 | 0.00013406 | 0.00013704 | 5.2089e-05 | 1.9786e-05 | 3.9278e-05 | 3.1926e-05 | 1.0334e-05 | 0.0001154 | 0.5468
2030-07-07 11:00 | 0.00017126 | 0.00013406 | 0.00013704 | 5.3135e-05 | 1.9133e-05 | 3.817e-05 | 3.5229e-05 | 1.0335e-05 | 0.00011493 | 0.49912
2030-07-07 12:00 | 0.00018226 | 0.00013406 | 0.00013704 | 5.4117e-05 | 1.9596e-05 | 3.2973e-05 | 2.422e-05 | 3.4478e-06 | 0.00011521 | 0.41796
2030-07-07 13:00 | 0.00017611 | 0.00013406 | 0.00013704 | 5.4013e-05 | 1.9277e-05 | 3.4848e-05 | 1.4862e-05 | 6.8924e-06 | 0.0001155 | 0.42838
2030-07-07 14:00 | 0.0001573 | 0.00013406 | 0.00013704 | 5.2005e-05 | 1.9421e-05 | 3.2632e-05 | 2.2018e-05 | 0 | 0.00011748 | 0.41261
2030-07-07 15:00 | 0.00014847 | 0.00013406 | 0.00013704 | 5.2549e-05 | 2.1565e-05 | 3.1269e-05 | 1.4862e-05 | 0 | 0.00011795 | 0.40185
2030-07-07 16:00 | 0.00014497 | 0.00013406 | 0.00013704 | 5.2005e-05 | 2.2388e-05 | 2.9821e-05 | 1.7064e-05 | 0 | 0.00011823 | 0.31806
2030-07-07 17:00 | 0.00014907 | 0.00013406 | 0.00013704 | 5.1023e-05 | 2.0846e-05 | 2.965e-05 | 2.3119e-05 | 0 | 0.00011842 | 0.24419
2030-07-07 18:00 | 0.00016661 | 0.00013406 | 0.00013704 | 5.2424e-05 | 1.9394e-05 | 3.161e-05 | 1.7064e-05 | 4.6693e-05 | 0.00011861 | 0.16663
2030-07-07 19:00 | 0.00018053 | 0.00013406 | 0.00013704 | 5.2507e-05 | 1.9673e-05 | 3.0843e-05 | 1.5963e-05 | 2.2493e-05 | 0.00011852 | 0.069131
2030-07-07 20:00 | 0.00017301 | 0.00013406 | 0.00013704 | 5.0542e-05 | 1.9328e-05 | 3.2632e-05 | 1.7615e-05 | 2.2499e-05 | 0.00011804 | 0.017022
2030-07-07 21:00 | 0.00015394 | 0.00013406 | 0.00013704 | 5.2507e-05 | 1.9293e-05 | 2.9309e-05 | 2.7522e-05 | 0.00017066 | 0.00011842 | 0
2030-07-07 22:00 | 0.0001487 | 0.00013406 | 0.00013704 | 5.1064e-05 | 1.9332e-05 | 2.3857e-05 | 2.8073e-05 | 0.00039454 | 0.00011814 | 0
2030-07-07 23:00 | 0.00012475 | 0.00011916 | 0.00012181 | 5.1901e-05 | 1.998e-05 | 2.4879e-05 | 4.1283e-05 | 0.00032286 | 0.00011842 | 0
2030-07-08 | 8.9678e-05 | 0.00010427 | 0.00010659 | 5.3741e-05 | 1.9557e-05 | 2.764e-05 | 4.0183e-05 | 0.00022548 | 0.00011842 | 0
2030-07-08 01:00 | 6.6701e-05 | 0.00010427 | 0.00010659 | 5.2528e-05 | 1.9347e-05 | 3.2178e-05 | 4.1283e-05 | 0.00021197 | 0.00011842 | 0
2030-07-08 02:00 | 5.4521e-05 | 0.00010427 | 0.00010659 | 5.1085e-05 | 1.9735e-05 | 3.8531e-05 | 3.6329e-05 | 0.00024288 | 0.00011842 | 0
2030-07-08 03:00 | 5.0649e-05 | 0.00010427 | 0.00010659 | 6.796e-05 | 2.0003e-05 | 5.0164e-05 | 3.5779e-05 | 0.00020844 | 0.00011889 | 0
2030-07-08 04:00 | 5.0018e-05 | 0.00010427 | 0.00010659 | 9.2092e-05 | 1.9499e-05 | 5.9735e-05 | 3.7981e-05 | 0.00023578 | 0.00011908 | 0
2030-07-08 05:00 | 4.8807e-05 | 0.00010427 | 0.00010659 | 0.00015409 | 0.00013862 | 4.5544e-05 | 3.7431e-05 | 0.00023401 | 0.00011899 | 0.006942
2030-07-08 06:00 | 5.1369e-05 | 0.00010427 | 0.00010659 | 0.00019274 | 0.00044219 | 5.0907e-05 | 3.5779e-05 | 0.00024263 | 0.00011908 | 0.049889
2030-07-08 07:00 | 6.9523e-05 | 0.00012661 | 0.00010659 | 0.00018722 | 0.00041003 | 3.8696e-05 | 2.9724e-05 | 0.00019976 | 0.00011927 | 0.13171
2030-07-08 08:00 | 0.00011256 | 0.00013406 | 0.00010659 | 0.00018521 | 0.00031405 | 3.5808e-05 | 2.5871e-05 | 0.0002288 | 0.00011918 | 0.23014
2030-07-08 09:00 | 0.00016036 | 0.00013406 | 0.00012943 | 0.00019828 | 0.00033462 | 3.5148e-05 | 3.5229e-05 | 0.00023889 | 0.00011908 | 0.37807
2030-07-08 10:00 | 0.00018673 | 0.00013406 | 0.00013704 | 0.00019926 | 0.00034429 | 3.127e-05 | 3.3027e-05 | 0.00021833 | 0.00011889 | 0.50617
2030-07-08 11:00 | 0.0002059 | 0.00013406 | 0.00013704 | 0.00018822 | 0.00023178 | 3.0693e-05 | 3.2476e-05 | 0.00020475 | 0.00011899 | 0.57719
2030-07-08 12:00 | 0.0002096 | 0.00013406 | 0.00013704 | 0.00019982 | 0.00010714 | 2.9208e-05 | 2.9174e-05 | 0.00023559 | 0.00011918 | 0.56704
2030-07-08 13:00 | 0.0001755 | 0.00013406 | 0.00013704 | 0.0001762 | 0.00011153 | 2.8052e-05 | 2.0367e-05 | 0.0002288 | 0.00011889 | 0.53614
2030-07-08 14:00 | 0.00014418 | 0.00013406 | 0.00013704 | 0.00017969 | 0.00011952 | 2.6815e-05 | 1.7615e-05 | 0.00020667 | 0.00011918 | 0.52397
2030-07-08 15:00 | 0.00012446 | 0.00013406 | 0.00013704 | 0.00020537 | 8.403e-05 | 2.6402e-05 | 2.532e-05 | 0.00019133 | 0.00011899 | 0.4818
2030-07-08 16:00 | 0.00010846 | 0.00013406 | 0.00013704 | 0.00018466 | 2.8071e-05 | 2.8712e-05 | 1.4862e-05 | 9.8484e-05 | 0.00011852 | 0.41128
2030-07-08 17:00 | 0.00010967 | 0.00013406 | 0.00013704 | 0.00016034 | 2.6276e-05 | 2.9538e-05 | 1.4862e-05 | 0 | 0.00011937 | 0.30482
2030-07-08 18:00 | 0.00012675 | 0.00013406 | 0.00013704 | 0.00017973 | 2.4731e-05 | 3.0115e-05 | 1.8715e-05 | 0 | 0.00011889 | 0.19066
2030-07-08 19:00 | 0.00015214 | 0.00013406 | 0.00013704 | 0.00017657 | 2.2493e-05 | 3.3663e-05 | 1.8165e-05 | 0 | 0.00011899 | 0.086943
2030-07-08 20:00 | 0.00015953 | 0.00013406 | 0.00013704 | 0.00017132 | 2.153e-05 | 3.6303e-05 | 1.4862e-05 | 1.745e-06 | 0.00011889 | 0.02508
2030-07-08 21:00 | 0.00015065 | 0.00013406 | 0.00013704 | 0.00017107 | 2.2155e-05 | 3.061e-05 | 2.7522e-05 | 0 | 0.0001188 | 0
2030-07-08 22:00 | 0.00014031 | 0.00013406 | 0.00013704 | 0.00011685 | 2.1786e-05 | 2.599e-05 | 2.9724e-05 | 0.00032473 | 0.00011918 | 0
2030-07-08 23:00 | 0.00010815 | 0.00011916 | 0.00012181 | 0.00011077 | 2.1744e-05 | 2.3515e-05 | 3.688e-05 | 0.00026082 | 0.00011955 | 0
2030-07-09 | 7.3706e-05 | 8.9373e-05 | 9.136e-05 | 0.00011449 | 2.172e-05 | 2.8798e-05 | 3.0275e-05 | 0.00023862 | 0.00011899 | 0
2030-07-09 01:00 | 5.4882e-05 | 8.9373e-05 | 9.136e-05 | 0.00010196 | 2.2198e-05 | 2.8517e-05 | 3.6329e-05 | 0.00028331 | 0.00011965 | 0
2030-07-09 02:00 | 4.9818e-05 | 8.9373e-05 | 9.136e-05 | 8.2661e-05 | 2.1402e-05 | 3.1612e-05 | 3.5229e-05 | 0.00026779 | 0.00011937 | 0
2030-07-09 03:00 | 4.6896e-05 | 8.9373e-05 | 9.136e-05 | 7.4087e-05 | 2.769e-05 | 3.9398e-05 | 3.9082e-05 | 0.0002196 | 0.00011889 | 0
2030-07-09 04:00 | 4.8817e-05 | 8.9373e-05 | 9.136e-05 | 0.00010508 | 0.00019321 | 5.0936e-05 | 3.688e-05 | 0.00021435 | 0.00011918 | 0
2030-07-09 05:00 | 5.9305e-05 | 8.9373e-05 | 9.136e-05 | 0.00014847 | 0.00024697 | 6.435e-05 | 3.0275e-05 | 0.00023483 | 0.00011871 | 0.016164
2030-07-09 06:00 | 9.7975e-05 | 8.9373e-05 | 9.136e-05 | 0.00019435 | 0.00028781 | 6.7539e-05 | 2.8624e-05 | 0.00021232 | 0.00011861 | 0.072572
2030-07-09 07:00 | 0.00012981 | 0.00011172 | 9.136e-05 | 0.00024305 | 0.00034685 | 5.3656e-05 | 2.532e-05 | 0.00021897 | 0.0001188 | 0.14212
2030-07-09 08:00 | 0.00014175 | 0.00011916 | 9.136e-05 | 0.00019405 | 0.00035918 | 4.9154e-05 | 2.2018e-05 | 0.00021868 | 0.00011852 | 0.19362
2030-07-09 09:00 | 0.00014418 | 0.00011916 | 0.0001142 | 0.00021622 | 0.00043041 | 4.6058e-05 | 2.6972e-05 | 0.00021843 | 0.00011861 | 0.23613
2030-07-09 10:00 | 0.00013935 | 0.00011916 | 0.00012181 | 0.00021653 | 0.00041009 | 4.1649e-05 | 3.3027e-05 | 0.00021824 | 0.00011889 | 0.2642
2030-07-09 11:00 | 0.00014207 | 0.00011916 | 0.00012181 | 0.0001906 | 0.00040372 | 4.0899e-05 | 3.6329e-05 | 9.1121e-05 | 0.0001188 | 0.32051
2030-07-09 12:00 | 0.00015795 | 0.00011916 | 0.00012181 | 0.00022563 | 0.00041205 | 3.5739e-05 | 3.0825e-05 | 0 | 0.00011927 | 0.41517
2030-07-09 13:00 | 0.00015281 | 0.00011916 | 0.00012181 | 0.00020304 | 0.00027445 | 3.4989e-05 | 1.5963e-05 | 0 | 0.00011908 | 0.43504
2030-07-09 14:00 | 0.00013187 | 0.00011916 | 0.00012181 | 0.00019069 | 0.000238 | 3.1894e-05 | 1.4311e-05 | 0 | 0.00011918 | 0.42608
2030-07-09 15:00 | 0.00011888 | 0.00011916 | 0.00012181 | 0.00018922 | 0.00012483 | 3.058e-05 | 1.7615e-05 | 0 | 0.00011823 | 0.36443
2030-07-09 16:00 | 0.00011488 | 0.00011916 | 0.00012181 | 0.00017889 | 2.4863e-05 | 3.1894e-05 | 1.8715e-05 | 0 | 0.00011767 | 0.33937
2030-07-09 17:00 | 0.00012258 | 0.00011916 | 0.00012181 | 0.00014912 | 2.3002e-05 | 3.3301e-05 | 1.5413e-05 | 0 | 0.00011738 | 0.26021
2030-07-09 18:00 | 0.00014228 | 0.00011916 | 0.00012181 | 0.00011359 | 2.1973e-05 | 3.649e-05 | 1.9266e-05 | 1.7298e-06 | 0.00011757 | 0.15852
2030-07-09 19:00 | 0.0001653 | 0.00011916 | 0.00012181 | 0.0001147 | 2.0811e-05 | 3.8835e-05 | 1.6513e-05 | 0 | 0.00011757 | 0.069337
2030-07-09 20:00 | 0.00016671 | 0.00011916 | 0.00012181 | 0.00011606 | 2.0536e-05 | 3.6865e-05 | 1.5413e-05 | 0 | 0.00011786 | 0.018043
2030-07-09 21:00 | 0.00015767 | 0.00011916 | 0.00012181 | 0.00010297 | 2.1138e-05 | 3.3394e-05 | 1.8165e-05 | 6.4307e-05 | 0.00011786 | 0
2030-07-09 22:00 | 0.00014462 | 0.00011916 | 0.00012181 | 7.6011e-05 | 2.0695e-05 | 2.6734e-05 | 2.8624e-05 | 0.00037623 | 0.00011767 | 0
2030-07-09 23:00 | 0.00011217 | 0.00010427 | 0.00010659 | 6.9257e-05 | 2.0679e-05 | 2.4764e-05 | 3.4128e-05 | 0.00024563 | 0.00011814 | 0
2030-07-10 | 7.3706e-05 | 8.9373e-05 | 9.136e-05 | 5.7902e-05 | 2.0621e-05 | 2.8503e-05 | 3.5229e-05 | 0.00020437 | 0.00011823 | 0
2030-07-10 01:00 | 5.4882e-05 | 8.9373e-05 | 9.136e-05 | 5.234e-05 | 2.0439e-05 | 2.8891e-05 | 3.7431e-05 | 0.00028526 | 0.00011691 | 0
2030-07-10 02:00 | 4.9818e-05 | 8.9373e-05 | 9.136e-05 | 5.4138e-05 | 2.0248e-05 | 3.2188e-05 | 2.9174e-05 | 0.00023011 | 0.00011587 | 0
2030-07-10 03:00 | 4.6896e-05 | 8.9373e-05 | 9.136e-05 | 5.9073e-05 | 4.9686e-05 | 4.0331e-05 | 3.1926e-05 | 0.00023685 | 0.00011512 | 0
2030-07-10 04:00 | 4.8817e-05 | 8.9373e-05 | 9.136e-05 | 8.9582e-05 | 0.00014637 | 5.1481e-05 | 3.5779e-05 | 0.00022805 | 0.00011861 | 0
2030-07-10 05:00 | 5.9305e-05 | 8.9373e-05 | 9.136e-05 | 0.00010558 | 0.00032895 | 6.6993e-05 | 5.0091e-05 | 0.00023633 | 0.00011899 | 0.020333
2030-07-10 06:00 | 9.7975e-05 | 8.9373e-05 | 9.136e-05 | 0.00016141 | 0.00034978 | 7.0095e-05 | 3.7981e-05 | 0.00020337 | 0.00011861 | 0.08155
2030-07-10 07:00 | 0.00012981 | 0.00011172 | 9.136e-05 | 0.00017352 | 0.00038145 | 5.8364e-05 | 3.688e-05 | 0.0002032 | 0.00011889 | 0.19694
2030-07-10 08:00 | 0.00014175 | 0.00011916 | 9.136e-05 | 0.00018341 | 0.00036923 | 5.3323e-05 | 3.6329e-05 | 0.00022708 | 0.00011833 | 0.32081
2030-07-10 09:00 | 0.00014418 | 0.00011916 | 0.0001142 | 0.00019522 | 0.00035506 | 5.022e-05 | 3.688e-05 | 0.00023728 | 0.00011833 | 0.45289
2030-07-10 10:00 | 0.00013935 | 0.00011916 | 0.00012181 | 0.00018788 | 0.00031674 | 4.4888e-05 | 3.6329e-05 | 0.00022008 | 0.00011842 | 0.53176
2030-07-10 11:00 | 0.00014207 | 0.00011916 | 0.00012181 | 0.00019468 | 0.00020938 | 4.45e-05 | 3.0275e-05 | 0.00022352 | 0.00011748 | 0.55039
2030-07-10 12:00 | 0.00015795 | 0.00011916 | 0.00012181 | 0.00019941 | 0.00028027 | 3.8489e-05 | 2.3119e-05 | 0.00022523 | 0.00011786 | 0.57412
2030-07-10 13:00 | 0.00015281 | 0.00011916 | 0.00012181 | 0.0001547 | 0.00016699 | 3.5969e-05 | 1.9816e-05 | 0.00023208 | 0.00011738 | 0.57388
2030-07-10 14:00 | 0.00013187 | 0.00011916 | 0.00012181 | 0.00020679 | 0.00015756 | 3.3254e-05 | 2.2018e-05 | 0.00023377 | 0.00011842 | 0.49419
2030-07-10 15:00 | 0.00011888 | 0.00011916 | 0.00012181 | 0.00017969 | 0.00010756 | 3.1218e-05 | 1.5963e-05 | 0.00023385 | 0.00011833 | 0.37094
2030-07-10 16:00 | 0.00011488 | 0.00011916 | 0.00012181 | 0.00018983 | 3.5804e-05 | 3.2285e-05 | 1.9816e-05 | 0.00010673 | 0.00011842 | 0.24829
2030-07-10 17:00 | 0.00012258 | 0.00011916 | 0.00012181 | 0.00017824 | 2.3981e-05 | 3.3642e-05 | 2.3119e-05 | 0 | 0.00011852 | 0.14235
2030-07-10 18:00 | 0.00014228 | 0.00011916 | 0.00012181 | 0.00018717 | 2.4532e-05 | 3.6744e-05 | 1.5963e-05 | 0 | 0.00011852 | 0.066859
2030-07-10 19:00 | 0.0001653 | 0.00011916 | 0.00012181 | 0.00018209 | 2.1382e-05 | 3.8296e-05 | 2.2018e-05 | 0 | 0.00011823 | 0.040076
2030-07-10 20:00 | 0.00016671 | 0.00011916 | 0.00012181 | 0.00017624 | 2.094e-05 | 3.6647e-05 | 1.8165e-05 | 0 | 0.00011852 | 0.01293
2030-07-10 21:00 | 0.00015767 | 0.00011916 | 0.00012181 | 0.00016858 | 2.0862e-05 | 3.3254e-05 | 2.3119e-05 | 0 | 0.0001188 | 0
2030-07-10 22:00 | 0.00014462 | 0.00011916 | 0.00012181 | 0.00011089 | 2.0955e-05 | 2.6177e-05 | 3.5229e-05 | 0.00022716 | 0.00011899 | 0
2030-07-10 23:00 | 0.00011217 | 0.00010427 | 0.00010659 | 0.00010987 | 2.0804e-05 | 2.3753e-05 | 3.6329e-05 | 0.0003433 | 0.00011908 | 0
2030-07-11 | 7.3706e-05 | 8.9373e-05 | 9.136e-05 | 0.00011271 | 2.1134e-05 | 3.0413e-05 | 2.6972e-05 | 0.00023548 | 0.00011899 | 0
2030-07-11 01:00 | 5.4882e-05 | 8.9373e-05 | 9.136e-05 | 0.00011279 | 2.1184e-05 | 3.2571e-05 | 1.9266e-05 | 0.00024236 | 0.00011852 | 0
2030-07-11 02:00 | 4.9818e-05 | 8.9373e-05 | 9.136e-05 | 0.00010386 | 2.1281e-05 | 3.5345e-05 | 3.1376e-05 | 0.00022181 | 0.00011871 | 0
2030-07-11 03:00 | 4.6896e-05 | 8.9373e-05 | 9.136e-05 | 8.1281e-05 | 4.7985e-05 | 4.2332e-05 | 3.5779e-05 | 0.00022351 | 0.00011823 | 0
2030-07-11 04:00 | 4.8817e-05 | 8.9373e-05 | 9.136e-05 | 9.8679e-05 | 0.00030392 | 5.2504e-05 | 2.3669e-05 | 0.00021836 | 0.00011823 | 0
2030-07-11 05:00 | 5.9305e-05 | 8.9373e-05 | 9.136e-05 | 0.00018303 | 0.00030663 | 6.5552e-05 | 7.0457e-05 | 0.00021486 | 0.00011795 | 0.020711
2030-07-11 06:00 | 9.7975e-05 | 8.9373e-05 | 9.136e-05 | 0.0002093 | 0.00033862 | 6.7402e-05 | 2.2019e-06 | 0.00022669 | 0.00011767 | 0.085951
2030-07-11 07:00 | 0.00012981 | 0.00011172 | 9.136e-05 | 0.00019987 | 0.00028098 | 6.2059e-05 | 6.165e-05 | 0.00024015 | 0.00011804 | 0.20289
2030-07-11 08:00 | 0.00014175 | 0.00011916 | 9.136e-05 | 0.00017689 | 0.00028322 | 5.723e-05 | 1.8165e-05 | 0.00023659 | 0.00011776 | 0.34314
2030-07-11 09:00 | 0.00014418 | 0.00011916 | 0.0001142 | 0.00019734 | 0.00020437 | 5.1682e-05 | 8.642e-05 | 0.00023472 | 0.00011861 | 0.48836
2030-07-11 10:00 | 0.00013935 | 0.00011916 | 0.00012181 | 0.00019184 | 0.00020921 | 4.7469e-05 | 8.807e-06 | 0.0002227 | 0.00011833 | 0.56479
2030-07-11 11:00 | 0.00014207 | 0.00011916 | 0.00012181 | 0.00019123 | 0.00020312 | 4.3667e-05 | 3.9632e-05 | 0.00024479 | 0.00011871 | 0.59562
2030-07-11 12:00 | 0.00015795 | 0.00011916 | 0.00012181 | 0.00020532 | 0.00028006 | 4.1304e-05 | 3.3027e-05 | 0.0002277 | 0.00011861 | 0.60603
2030-07-11 13:00 | 0.00015281 | 0.00011916 | 0.00012181 | 0.00021346 | 0.00030425 | 3.8633e-05 | 1.7064e-05 | 0.00021239 | 0.00011852 | 0.60106
2030-07-11 14:00 | 0.00013187 | 0.00011916 | 0.00012181 | 0.00021394 | 0.00026335 | 3.7811e-05 | 1.5963e-05 | 0.00023123 | 0.00011918 | 0.54676
2030-07-11 15:00 | 0.00011888 | 0.00011916 | 0.00012181 | 0.00018916 | 0.00017319 | 3.6886e-05 | 1.9816e-05 | 0.00024487 | 0.00011871 | 0.49408
2030-07-11 16:00 | 0.00011488 | 0.00011916 | 0.00012181 | 0.00020995 | 4.5476e-05 | 3.6886e-05 | 1.6513e-05 | 0.00013724 | 0.00011842 | 0.43271
2030-07-11 17:00 | 0.00012258 | 0.00011916 | 0.00012181 | 0.0002125 | 3.8399e-05 | 3.7708e-05 | 1.6513e-05 | 0 | 0.00011889 | 0.31965
2030-07-11 18:00 | 0.00014228 | 0.00011916 | 0.00012181 | 0.00020426 | 2.6867e-05 | 4.0585e-05 | 2.3119e-05 | 1.7214e-06 | 0.00011852 | 0.2015
2030-07-11 19:00 | 0.0001653 | 0.00011916 | 0.00012181 | 0.00020436 | 2.7578e-05 | 4.0071e-05 | 2.0367e-05 | 0 | 0.00011852 | 0.089161
2030-07-11 20:00 | 0.00016671 | 0.00011916 | 0.00012181 | 0.00015574 | 2.6941e-05 | 3.9557e-05 | 1.5963e-05 | 0 | 0.00011899 | 0.024143
2030-07-11 21:00 | 0.00015767 | 0.00011916 | 0.00012181 | 0.00015129 | 2.3725e-05 | 3.4626e-05 | 2.5871e-05 | 0 | 0.00011889 | 0
2030-07-11 22:00 | 0.00014462 | 0.00011916 | 0.00012181 | 0.00011097 | 2.433e-05 | 2.7433e-05 | 3.6329e-05 | 0.00023669 | 0.00011918 | 0
2030-07-11 23:00 | 0.00011217 | 0.00010427 | 0.00010659 | 0.00011054 | 2.3717e-05 | 2.7639e-05 | 3.2476e-05 | 0.00035277 | 0.00011871 | 0
2030-07-12 | 7.3706e-05 | 8.9373e-05 | 9.136e-05 | 0.00011263 | 2.4365e-05 | 2.8217e-05 | 1.9816e-05 | 0.00022819 | 0.00011804 | 0
2030-07-12 01:00 | 5.4882e-05 | 8.9373e-05 | 9.136e-05 | 0.00011267 | 2.4334e-05 | 2.8601e-05 | 3.9632e-05 | 0.00024363 | 0.00011842 | 0
2030-07-12 02:00 | 4.9818e-05 | 8.9373e-05 | 9.136e-05 | 0.00010721 | 2.4183e-05 | 3.1864e-05 | 4.5687e-05 | 0.00024009 | 0.00011852 | 0
2030-07-12 03:00 | 4.6896e-05 | 8.9373e-05 | 9.136e-05 | 7.8604e-05 | 6.4252e-05 | 3.9927e-05 | 3.2476e-05 | 0.00021939 | 0.00011814 | 0
2030-07-12 04:00 | 4.8817e-05 | 8.9373e-05 | 9.136e-05 | 9.8135e-05 | 0.00027376 | 5.0964e-05 | 3.5229e-05 | 0.00023975 | 0.00011729 | 0
2030-07-12 05:00 | 5.9305e-05 | 8.9373e-05 | 9.136e-05 | 0.00016921 | 0.00029881 | 6.632e-05 | 2.8624e-05 | 0.00023441 | 0.00011729 | 0.010672
2030-07-12 06:00 | 9.7975e-05 | 8.9373e-05 | 9.136e-05 | 0.00021419 | 0.00031745 | 6.9392e-05 | 3.5779e-05 | 0.00021373 | 0.00011748 | 0.062858
2030-07-12 07:00 | 0.00012981 | 0.00011172 | 9.136e-05 | 0.00022649 | 0.00036293 | 5.7778e-05 | 3.2476e-05 | 0.00011463 | 0.00011757 | 0.1425
2030-07-12 08:00 | 0.00014175 | 0.00011916 | 9.136e-05 | 0.00019041 | 0.00034528 | 5.2787e-05 | 2.0917e-05 | 0 | 0.00011786 | 0.2257
2030-07-12 09:00 | 0.00014418 | 0.00011916 | 0.0001142 | 0.0002088 | 0.00044307 | 4.9716e-05 | 2.8073e-05 | 0 | 0.00011757 | 0.33169
2030-07-12 10:00 | 0.00013935 | 0.00011916 | 0.00012181 | 0.00020708 | 0.00031228 | 4.4437e-05 | 2.6422e-05 | 0 | 0.00011776 | 0.43278
2030-07-12 11:00 | 0.00014207 | 0.00011916 | 0.00012181 | 0.0001998 | 0.00022323 | 4.4054e-05 | 3.3027e-05 | 0 | 0.0001172 | 0.53774
2030-07-12 12:00 | 0.00015795 | 0.00011916 | 0.00012181 | 0.00022851 | 8.0107e-05 | 3.8103e-05 | 1.9816e-05 | 0 | 0.00011729 | 0.62219
2030-07-12 13:00 | 0.00015281 | 0.00011916 | 0.00012181 | 0.00017739 | 3.7183e-05 | 3.5608e-05 | 1.1007e-06 | 0 | 0.00011729 | 0.65339
2030-07-12 14:00 | 0.00013187 | 0.00011916 | 0.00012181 | 0.00013718 | 2.9543e-05 | 3.292e-05 | 3.5779e-05 | 0 | 0.00011738 | 0.61204
2030-07-12 15:00 | 0.00011888 | 0.00011916 | 0.00012181 | 0.00012814 | 2.8145e-05 | 3.0905e-05 | 4.1834e-05 | 0 | 0.0001171 | 0.5226
2030-07-12 16:00 | 0.00011488 | 0.00011916 | 0.00012181 | 0.00011522 | 2.4936e-05 | 3.196e-05 | 1.4311e-05 | 0 | 0.00011587 | 0.32218
2030-07-12 17:00 | 0.00012258 | 0.00011916 | 0.00012181 | 8.3434e-05 | 2.3759e-05 | 3.3304e-05 | 2.3119e-05 | 0 | 0.00011842 | 0.14582
2030-07-12 18:00 | 0.00014228 | 0.00011916 | 0.00012181 | 7.9796e-05 | 2.2656e-05 | 3.6375e-05 | 1.8165e-05 | 0 | 0.00011861 | 0.061235
2030-07-12 19:00 | 0.0001653 | 0.00011916 | 0.00012181 | 7.0407e-05 | 2.2998e-05 | 3.7911e-05 | 1.4311e-05 | 2.409e-05 | 0.00011833 | 0.025885
2030-07-12 20:00 | 0.00016671 | 0.00011916 | 0.00012181 | 6.9612e-05 | 2.1763e-05 | 3.6279e-05 | 1.8715e-05 | 5.176e-05 | 0.00011852 | 0.005076
2030-07-12 21:00 | 0.00015767 | 0.00011916 | 0.00012181 | 7.0198e-05 | 2.3682e-05 | 3.292e-05 | 2.6972e-05 | 1.0352e-05 | 0.00011871 | 0
2030-07-12 22:00 | 0.00014462 | 0.00011916 | 0.00012181 | 7.0052e-05 | 2.0396e-05 | 2.5914e-05 | 2.5871e-05 | 8.6373e-06 | 0.00011889 | 0
2030-07-12 23:00 | 0.00011217 | 0.00010427 | 0.00010659 | 7.0909e-05 | 2.0738e-05 | 2.3514e-05 | 4.5687e-05 | 1.7281e-06 | 0.00011918 | 0
2030-07-13 | 7.3706e-05 | 8.9373e-05 | 9.136e-05 | 7.1473e-05 | 2.0318e-05 | 2.3197e-05 | 4.1834e-05 | 1.2107e-05 | 0.00011908 | 0
2030-07-13 01:00 | 5.4882e-05 | 8.9373e-05 | 9.136e-05 | 7.1829e-05 | 2.1192e-05 | 2.3118e-05 | 4.5137e-05 | 8.6574e-06 | 0.00011899 | 0
2030-07-13 02:00 | 4.9818e-05 | 8.9373e-05 | 9.136e-05 | 7.0512e-05 | 1.9293e-05 | 2.5407e-05 | 3.5779e-05 | 1.0399e-05 | 0.0001188 | 0
2030-07-13 03:00 | 4.6896e-05 | 8.9373e-05 | 9.136e-05 | 7.0721e-05 | 1.8531e-05 | 3.1561e-05 | 2.8624e-05 | 0 | 0.00011861 | 0
2030-07-13 04:00 | 4.8817e-05 | 8.9373e-05 | 9.136e-05 | 7.0825e-05 | 1.944e-05 | 4.0477e-05 | 2.2568e-05 | 1.0406e-05 | 0.00011946 | 0
2030-07-13 05:00 | 5.9305e-05 | 8.9373e-05 | 9.136e-05 | 6.9738e-05 | 1.8531e-05 | 5.1129e-05 | 3.6329e-05 | 3.466e-05 | 0.0001205 | 0.005334
2030-07-13 06:00 | 9.7975e-05 | 8.9373e-05 | 9.136e-05 | 5.5017e-05 | 1.859e-05 | 5.7599e-05 | 3.3577e-05 | 3.6331e-05 | 0.00012069 | 0.03533
2030-07-13 07:00 | 0.00012981 | 0.00011172 | 9.136e-05 | 5.3511e-05 | 1.9433e-05 | 4.9314e-05 | 1.9816e-05 | 1.3827e-05 | 0.00012078 | 0.073437
2030-07-13 08:00 | 0.00014175 | 0.00011916 | 9.136e-05 | 5.4703e-05 | 1.8695e-05 | 4.458e-05 | 1.9266e-05 | 1.0354e-05 | 0.0001204 | 0.11236
2030-07-13 09:00 | 0.00014418 | 0.00011916 | 0.0001142 | 5.3427e-05 | 1.9013e-05 | 4.1108e-05 | 2.9724e-05 | 1.033e-05 | 0.00012022 | 0.15013
2030-07-13 10:00 | 0.00013935 | 0.00011916 | 0.00012181 | 5.2779e-05 | 1.9227e-05 | 3.5822e-05 | 2.477e-05 | 1.0303e-05 | 0.00011984 | 0.16343
2030-07-13 11:00 | 0.00014207 | 0.00011916 | 0.00012181 | 5.2654e-05 | 1.9118e-05 | 3.5427e-05 | 3.0275e-05 | 0 | 0.00012003 | 0.16902
2030-07-13 12:00 | 0.00015795 | 0.00011916 | 0.00012181 | 5.3051e-05 | 1.9021e-05 | 3.1956e-05 | 2.1468e-05 | 0 | 0.0001204 | 0.14259
2030-07-13 13:00 | 0.00015281 | 0.00011916 | 0.00012181 | 5.1294e-05 | 2.5173e-05 | 2.8326e-05 | 0 | 0 | 0.00012003 | 0.13799
2030-07-13 14:00 | 0.00013187 | 0.00011916 | 0.00012181 | 5.28e-05 | 2.8354e-05 | 2.7064e-05 | 5.9448e-05 | 0 | 0.00011993 | 0.1133
2030-07-13 15:00 | 0.00011888 | 0.00011916 | 0.00012181 | 5.3218e-05 | 1.9355e-05 | 2.4697e-05 | 0 | 2.2326e-05 | 0.00011993 | 0.095578
2030-07-13 16:00 | 0.00011488 | 0.00011916 | 0.00012181 | 5.3239e-05 | 1.9553e-05 | 2.6275e-05 | 8.2567e-06 | 2.4065e-05 | 0.00012003 | 0.085226
2030-07-13 17:00 | 0.00012258 | 0.00011916 | 0.00012181 | 5.3051e-05 | 1.9631e-05 | 2.8563e-05 | 5.0641e-05 | 4.3024e-05 | 0.00012012 | 0.059417
2030-07-13 18:00 | 0.00014228 | 0.00011916 | 0.00012181 | 5.2612e-05 | 1.9048e-05 | 3.1719e-05 | 0 | 1.7217e-05 | 0.00012003 | 0.037109
2030-07-13 19:00 | 0.0001653 | 0.00011916 | 0.00012181 | 5.2089e-05 | 1.8885e-05 | 3.1798e-05 | 5.3944e-05 | 5.1793e-06 | 0.00012003 | 0.025448
2030-07-13 20:00 | 0.00016671 | 0.00011916 | 0.00012181 | 5.2361e-05 | 1.9009e-05 | 3.1245e-05 | 1.4311e-05 | 0 | 0.00012078 | 0.006887
2030-07-13 21:00 | 0.00015767 | 0.00011916 | 0.00012181 | 5.3616e-05 | 1.8959e-05 | 2.7379e-05 | 1.6513e-05 | 2.0716e-05 | 0.00012097 | 0
2030-07-13 22:00 | 0.00014462 | 0.00011916 | 0.00012181 | 5.3804e-05 | 1.8706e-05 | 2.1146e-05 | 3.5229e-05 | 1.7298e-06 | 0.00012097 | 0
2030-07-13 23:00 | 0.00011217 | 0.00010427 | 0.00010659 | 5.2612e-05 | 1.9219e-05 | 1.9962e-05 | 3.4128e-05 | 0 | 0.00012125 | 0
2030-07-14 | 8.3063e-05 | 0.00010427 | 0.00010659 | 5.1796e-05 | 1.9056e-05 | 1.6622e-05 | 2.9724e-05 | 8.1379e-05 | 0.00012125 | 0
2030-07-14 01:00 | 6.4379e-05 | 0.00010427 | 0.00010659 | 5.2465e-05 | 1.8939e-05 | 1.595e-05 | 3.4678e-05 | 0.00011269 | 0.00012125 | 0
2030-07-14 02:00 | 5.235e-05 | 0.00010427 | 0.00010659 | 5.1462e-05 | 1.9149e-05 | 1.8077e-05 | 2.0367e-05 | 6.421e-05 | 0.00012135 | 0
2030-07-14 03:00 | 5.0078e-05 | 0.00010427 | 0.00010659 | 5.2758e-05 | 1.9231e-05 | 2.2443e-05 | 2.6422e-05 | 4.1658e-05 | 0.00012125 | 0
2030-07-14 04:00 | 5.0518e-05 | 0.00010427 | 0.00010659 | 5.0876e-05 | 1.9021e-05 | 2.6136e-05 | 3.3577e-05 | 2.4291e-05 | 0.00012116 | 0
2030-07-14 05:00 | 5.1669e-05 | 0.00010427 | 0.00010659 | 5.2047e-05 | 1.8691e-05 | 3.6154e-05 | 3.5229e-05 | 1.0411e-05 | 0.00012097 | 0.009228
2030-07-14 06:00 | 6.3758e-05 | 0.00010427 | 0.00010659 | 5.1984e-05 | 1.8846e-05 | 3.8505e-05 | 2.8073e-05 | 1.2144e-05 | 0.00012106 | 0.040179
2030-07-14 07:00 | 9.3181e-05 | 0.00012661 | 0.00010659 | 5.4264e-05 | 1.9067e-05 | 3.4307e-05 | 1.8165e-05 | 1.0404e-05 | 0.00012078 | 0.066378
2030-07-14 08:00 | 0.00012847 | 0.00013406 | 0.00010659 | 5.1629e-05 | 1.8722e-05 | 3.0782e-05 | 3.1926e-05 | 1.0394e-05 | 0.00012078 | 0.093303
2030-07-14 09:00 | 0.00015587 | 0.00013406 | 0.00012943 | 5.3135e-05 | 1.8706e-05 | 3.0502e-05 | 2.9724e-05 | 0 | 0.00012078 | 0.12622
2030-07-14 10:00 | 0.00016499 | 0.00013406 | 0.00013704 | 5.0123e-05 | 1.9386e-05 | 2.58e-05 | 2.9174e-05 | 1.0381e-05 | 0.00012097 | 0.13937
2030-07-14 11:00 | 0.00017126 | 0.00013406 | 0.00013704 | 5.2319e-05 | 1.8349e-05 | 2.5073e-05 | 3.7981e-05 | 1.0372e-05 | 0.00012088 | 0.14022
2030-07-14 12:00 | 0.00018226 | 0.00013406 | 0.00013704 | 5.2737e-05 | 1.8555e-05 | 2.1659e-05 | 2.5871e-05 | 2.4194e-05 | 0.00012097 | 0.13973
2030-07-14 13:00 | 0.00017611 | 0.00013406 | 0.00013704 | 5.0793e-05 | 1.8298e-05 | 2.289e-05 | 1.4311e-05 | 3.8022e-05 | 0.00012078 | 0.14105
2030-07-14 14:00 | 0.0001573 | 0.00013406 | 0.00013704 | 5.2549e-05 | 1.8803e-05 | 2.1435e-05 | 2.2018e-05 | 3.1127e-05 | 0.00012191 | 0.15206
2030-07-14 15:00 | 0.00014847 | 0.00013406 | 0.00013704 | 5.2026e-05 | 1.897e-05 | 2.054e-05 | 1.4862e-05 | 1.0382e-05 | 0.00012088 | 0.15337
2030-07-14 16:00 | 0.00014497 | 0.00013406 | 0.00013704 | 5.0667e-05 | 1.8862e-05 | 1.9588e-05 | 1.5413e-05 | 3.4647e-06 | 0.00012106 | 0.14063
2030-07-14 17:00 | 0.00014907 | 0.00013406 | 0.00013704 | 5.2486e-05 | 1.8869e-05 | 1.9476e-05 | 1.7064e-05 | 8.6591e-06 | 0.00012116 | 0.10881
2030-07-14 18:00 | 0.00016661 | 0.00013406 | 0.00013704 | 5.3093e-05 | 1.8481e-05 | 2.0764e-05 | 1.9266e-05 | 1.0396e-05 | 0.00012125 | 0.062885
2030-07-14 19:00 | 0.00018053 | 0.00013406 | 0.00013704 | 5.165e-05 | 1.8403e-05 | 2.026e-05 | 1.4311e-05 | 1.0404e-05 | 0.00012125 | 0.034885
2030-07-14 20:00 | 0.00017301 | 0.00013406 | 0.00013704 | 5.2235e-05 | 1.8726e-05 | 2.1435e-05 | 1.5963e-05 | 1.2144e-05 | 0.00012135 | 0.009395
2030-07-14 21:00 | 0.00015394 | 0.00013406 | 0.00013704 | 5.0772e-05 | 1.8644e-05 | 1.9252e-05 | 2.6422e-05 | 5.7178e-05 | 0.00012144 | 0
2030-07-14 22:00 | 0.0001487 | 0.00013406 | 0.00013704 | 5.2361e-05 | 1.8473e-05 | 1.5671e-05 | 2.2018e-05 | 9.8744e-05 | 0.00012154 | 0
2030-07-14 23:00 | 0.00012475 | 0.00011916 | 0.00012181 | 5.1775e-05 | 1.892e-05 | 1.6342e-05 | 3.1926e-05 | 6.7671e-05 | 0.00012163 | 0
2030-07-15 | 8.9678e-05 | 0.00010427 | 0.00010659 | 5.2047e-05 | 1.8605e-05 | 1.8725e-05 | 3.7981e-05 | 0.00054782 | 0.00012163 | 0
2030-07-15 01:00 | 6.6701e-05 | 0.00010427 | 0.00010659 | 5.1148e-05 | 1.8698e-05 | 2.1228e-05 | 3.9082e-05 | 0.00036085 | 0.00012163 | 0
2030-07-15 02:00 | 5.4521e-05 | 0.00010427 | 0.00010659 | 5.2486e-05 | 1.9095e-05 | 2.6914e-05 | 3.688e-05 | 0.00028347 | 0.00012182 | 0
2030-07-15 03:00 | 5.0649e-05 | 0.00010427 | 0.00010659 | 5.8174e-05 | 4.6051e-05 | 3.3694e-05 | 1.8715e-05 | 0.00023873 | 0.00012059 | 0
2030-07-15 04:00 | 5.0018e-05 | 0.00010427 | 0.00010659 | 6.2419e-05 | 0.00016794 | 3.7137e-05 | 3.6329e-05 | 0.00024902 | 0.00011889 | 0
2030-07-15 05:00 | 4.8807e-05 | 0.00010427 | 0.00010659 | 0.00013019 | 0.00029462 | 2.827e-05 | 2.8624e-05 | 0.00022142 | 0.00011672 | 0.004194
2030-07-15 06:00 | 5.1369e-05 | 0.00010427 | 0.00010659 | 0.00015597 | 0.00031953 | 3.4164e-05 | 2.7522e-05 | 0.00022823 | 0.00011512 | 0.031873
2030-07-15 07:00 | 6.9523e-05 | 0.00012661 | 0.00010659 | 0.00018924 | 0.00034592 | 2.4201e-05 | 2.0367e-05 | 0.00022984 | 0.00011408 | 0.0616
2030-07-15 08:00 | 0.00011256 | 0.00013406 | 0.00010659 | 0.00019993 | 0.00023038 | 2.1698e-05 | 1.6513e-05 | 0.00022273 | 0.00011399 | 0.075954
2030-07-15 09:00 | 0.00016036 | 0.00013406 | 0.00012943 | 0.00021018 | 0.00035215 | 2.1854e-05 | 2.8624e-05 | 0.00023632 | 0.00011436 | 0.095672
2030-07-15 10:00 | 0.00018673 | 0.00013406 | 0.00013704 | 0.00019669 | 0.00030803 | 1.9351e-05 | 3.0825e-05 | 0.00022418 | 0.00011663 | 0.10731
2030-07-15 11:00 | 0.0002059 | 0.00013406 | 0.00013704 | 0.00017747 | 0.00020134 | 1.9559e-05 | 3.1926e-05 | 0.00021723 | 0.00011786 | 0.12052
2030-07-15 12:00 | 0.0002096 | 0.00013406 | 0.00013704 | 0.00021722 | 0.00030107 | 1.7838e-05 | 1.9816e-05 | 0.00023091 | 0.00011748 | 0.14442
2030-07-15 13:00 | 0.0001755 | 0.00013406 | 0.00013704 | 0.00020836 | 0.00030728 | 1.6586e-05 | 1.1559e-05 | 0.0002344 | 0.00011823 | 0.21651
2030-07-15 14:00 | 0.00014418 | 0.00013406 | 0.00013704 | 0.00019393 | 0.00031531 | 1.6847e-05 | 1.9816e-05 | 9.671e-05 | 0.0001188 | 0.28888
2030-07-15 15:00 | 0.00012446 | 0.00013406 | 0.00013704 | 0.000201 | 0.00012828 | 1.5647e-05 | 2.0917e-05 | 8.2838e-05 | 0.00011871 | 0.32657
2030-07-15 16:00 | 0.00010846 | 0.00013406 | 0.00013704 | 0.00022624 | 2.8599e-05 | 1.6691e-05 | 1.4311e-05 | 1.9031e-05 | 0.00011842 | 0.34424
2030-07-15 17:00 | 0.00010967 | 0.00013406 | 0.00013704 | 0.00017701 | 2.4365e-05 | 1.7995e-05 | 1.4311e-05 | 0 | 0.00011823 | 0.2974
2030-07-15 18:00 | 0.00012675 | 0.00013406 | 0.00013704 | 0.00019987 | 2.3154e-05 | 1.9559e-05 | 1.8715e-05 | 1.7332e-06 | 0.00011823 | 0.19757
2030-07-15 19:00 | 0.00015214 | 0.00013406 | 0.00013704 | 0.00020836 | 2.1355e-05 | 2.0237e-05 | 1.4311e-05 | 0 | 0.00011823 | 0.086064
2030-07-15 20:00 | 0.00015953 | 0.00013406 | 0.00013704 | 0.00018203 | 2.1009e-05 | 2.2324e-05 | 1.4311e-05 | 0 | 0.00011842 | 0.023531
2030-07-15 21:00 | 0.00015065 | 0.00013406 | 0.00013704 | 0.00016591 | 2.0038e-05 | 1.9403e-05 | 2.477e-05 | 0.00018943 | 0.00011852 | 0
2030-07-15 22:00 | 0.00014031 | 0.00013406 | 0.00013704 | 0.00011271 | 2.0606e-05 | 1.6378e-05 | 2.532e-05 | 0.00039634 | 0.00011852 | 0
2030-07-15 23:00 | 0.00010815 | 0.00011916 | 0.00012181 | 0.00011309 | 2.0439e-05 | 1.5282e-05 | 3.0275e-05 | 0.00022983 | 0.00011861 | 0
2030-07-16 | 7.3706e-05 | 8.9373e-05 | 9.136e-05 | 0.00011495 | 2.0334e-05 | 1.67e-05 | 4.4036e-05 | 0.00022295 | 0.00011871 | 0
2030-07-16 01:00 | 5.4882e-05 | 8.9373e-05 | 9.136e-05 | 8.5379e-05 | 2.0338e-05 | 1.6862e-05 | 5.1192e-05 | 0.00022644 | 0.00011852 | 0
2030-07-16 02:00 | 4.9818e-05 | 8.9373e-05 | 9.136e-05 | 6.8379e-05 | 2.047e-05 | 1.7294e-05 | 3.7431e-05 | 0.00023684 | 0.0001204 | 0
2030-07-16 03:00 | 4.6896e-05 | 8.9373e-05 | 9.136e-05 | 9.1506e-05 | 7.2918e-05 | 2.2698e-05 | 2.0367e-05 | 0.00024718 | 0.00012003 | 0
2030-07-16 04:00 | 4.8817e-05 | 8.9373e-05 | 9.136e-05 | 0.00011595 | 0.00026466 | 3.5507e-05 | 3.2476e-05 | 0.00024895 | 0.00011852 | 0
2030-07-16 05:00 | 5.9305e-05 | 8.9373e-05 | 9.136e-05 | 0.0001594 | 0.00020918 | 4.0047e-05 | 3.4678e-05 | 0.00024371 | 0.0001172 | 0.011691
2030-07-16 06:00 | 9.7975e-05 | 8.9373e-05 | 9.136e-05 | 0.00017287 | 0.00019617 | 4.0641e-05 | 2.8073e-05 | 0.00025048 | 0.00011748 | 0.064079
2030-07-16 07:00 | 0.00012981 | 0.00011172 | 9.136e-05 | 0.0001992 | 0.00021672 | 2.9076e-05 | 2.532e-05 | 0.00023666 | 0.00011776 | 0.17678
2030-07-16 08:00 | 0.00014175 | 0.00011916 | 9.136e-05 | 0.00021676 | 0.00022391 | 2.7292e-05 | 2.3669e-05 | 0.00024171 | 0.00011748 | 0.31004
2030-07-16 09:00 | 0.00014418 | 0.00011916 | 0.0001142 | 0.00021243 | 0.00024077 | 2.6914e-05 | 2.1468e-05 | 0.00025039 | 0.00011804 | 0.40456
2030-07-16 10:00 | 0.00013935 | 0.00011916 | 0.00012181 | 0.00019761 | 0.00024771 | 2.4914e-05 | 3.2476e-05 | 0.00024522 | 0.00011795 | 0.44778
2030-07-16 11:00 | 0.00014207 | 0.00011916 | 0.00012181 | 0.00018469 | 0.00025574 | 2.3833e-05 | 2.422e-05 | 0.0002211 | 0.00011748 | 0.43097
2030-07-16 12:00 | 0.00015795 | 0.00011916 | 0.00012181 | 0.00021149 | 0.0001308 | 1.9564e-05 | 2.2568e-05 | 0.00024173 | 0.00011776 | 0.46139
2030-07-16 13:00 | 0.00015281 | 0.00011916 | 0.00012181 | 0.00017285 | 0.00013633 | 1.8753e-05 | 1.5413e-05 | 0.00023656 | 0.00011776 | 0.51394
2030-07-16 14:00 | 0.00013187 | 0.00011916 | 0.00012181 | 0.00020072 | 0.00012275 | 1.8051e-05 | 2.0367e-05 | 0.00022623 | 0.00011748 | 0.43805
2030-07-16 15:00 | 0.00011888 | 0.00011916 | 0.00012181 | 0.00020482 | 0.00010949 | 1.6537e-05 | 1.6513e-05 | 0.00015732 | 0.00011748 | 0.33482
2030-07-16 16:00 | 0.00011488 | 0.00011916 | 0.00012181 | 0.00021881 | 3.3796e-05 | 1.724e-05 | 1.5413e-05 | 3.8086e-05 | 0.00011748 | 0.23112
2030-07-16 17:00 | 0.00012258 | 0.00011916 | 0.00012181 | 0.00016526 | 2.6983e-05 | 1.7564e-05 | 2.0367e-05 | 0 | 0.00011748 | 0.11523
2030-07-16 18:00 | 0.00014228 | 0.00011916 | 0.00012181 | 0.00018778 | 3.0281e-05 | 2.0591e-05 | 1.5963e-05 | 0 | 0.00011767 | 0.04762
2030-07-16 19:00 | 0.0001653 | 0.00011916 | 0.00012181 | 0.000207 | 2.7799e-05 | 2.232e-05 | 1.4311e-05 | 0 | 0.00011767 | 0.021011
2030-07-16 20:00 | 0.00016671 | 0.00011916 | 0.00012181 | 0.00016561 | 2.6102e-05 | 2.0158e-05 | 1.5413e-05 | 1.7382e-06 | 0.00011757 | 0.005662
2030-07-16 21:00 | 0.00015767 | 0.00011916 | 0.00012181 | 0.00018636 | 2.3853e-05 | 1.9402e-05 | 2.477e-05 | 0 | 0.00011729 | 0
2030-07-16 22:00 | 0.00014462 | 0.00011916 | 0.00012181 | 0.00010949 | 2.2183e-05 | 1.5024e-05 | 2.532e-05 | 0.0003188 | 0.00011757 | 0
2030-07-16 23:00 | 0.00011217 | 0.00010427 | 0.00010659 | 0.00011162 | 2.2194e-05 | 1.3619e-05 | 3.7431e-05 | 0.00031564 | 0.00011786 | 0
2030-07-17 | 7.3706e-05 | 8.9373e-05 | 9.136e-05 | 0.00011336 | 2.1829e-05 | 1.8556e-05 | 3.7431e-05 | 0.00024689 | 0.00011767 | 0
2030-07-17 01:00 | 5.4882e-05 | 8.9373e-05 | 9.136e-05 | 0.00010644 | 2.2555e-05 | 1.8809e-05 | 3.7431e-05 | 0.00023312 | 0.0001172 | 0
2030-07-17 02:00 | 4.9818e-05 | 8.9373e-05 | 9.136e-05 | 8.563e-05 | 2.1903e-05 | 2.0955e-05 | 3.2476e-05 | 0.00025028 | 0.00011748 | 0
2030-07-17 03:00 | 4.6896e-05 | 8.9373e-05 | 9.136e-05 | 7.4945e-05 | 5.4658e-05 | 2.6257e-05 | 1.9266e-05 | 0.00022607 | 0.0001171 | 0
2030-07-17 04:00 | 4.8817e-05 | 8.9373e-05 | 9.136e-05 | 0.00010587 | 0.0002345 | 3.3515e-05 | 3.4128e-05 | 0.0002173 | 0.00011691 | 0
2030-07-17 05:00 | 5.9305e-05 | 8.9373e-05 | 9.136e-05 | 0.0001685 | 0.00023511 | 4.3614e-05 | 3.3027e-05 | 0.00023945 | 0.00011635 | 0.004482
2030-07-17 06:00 | 9.7975e-05 | 8.9373e-05 | 9.136e-05 | 0.00021936 | 0.00024141 | 4.5634e-05 | 2.3119e-05 | 0.00022203 | 0.00011691 | 0.031025
2030-07-17 07:00 | 0.00012981 | 0.00011172 | 9.136e-05 | 0.00020934 | 0.0002934 | 3.7996e-05 | 2.532e-05 | 0.0002235 | 0.00011691 | 0.068513
2030-07-17 08:00 | 0.00014175 | 0.00011916 | 9.136e-05 | 0.00019029 | 0.00024581 | 3.4714e-05 | 1.7064e-05 | 0.00021802 | 0.00011682 | 0.15992
2030-07-17 09:00 | 0.00014418 | 0.00011916 | 0.0001142 | 0.00017528 | 0.00023985 | 3.2695e-05 | 2.422e-05 | 0.00023836 | 0.00011748 | 0.29299
2030-07-17 10:00 | 0.00013935 | 0.00011916 | 0.00012181 | 0.00019899 | 0.0002428 | 2.9223e-05 | 2.532e-05 | 0.000221 | 0.00011701 | 0.3796
2030-07-17 11:00 | 0.00014207 | 0.00011916 | 0.00012181 | 0.00018791 | 0.00020265 | 2.8971e-05 | 3.6329e-05 | 0.00019513 | 0.0001172 | 0.4192
2030-07-17 12:00 | 0.00015795 | 0.00011916 | 0.00012181 | 0.0001961 | 0.00026287 | 2.5057e-05 | 2.3119e-05 | 0.00020182 | 0.00011757 | 0.44128
2030-07-17 13:00 | 0.00015281 | 0.00011916 | 0.00012181 | 0.00017676 | 0.00031069 | 2.3416e-05 | 2.7522e-06 | 0.00019339 | 0.0001171 | 0.4547
2030-07-17 14:00 | 0.00013187 | 0.00011916 | 0.00012181 | 0.00017755 | 0.00031388 | 2.1649e-05 | 1.9266e-05 | 0.00019686 | 0.00011767 | 0.40416
2030-07-17 15:00 | 0.00011888 | 0.00011916 | 0.00012181 | 0.00020944 | 0.00014188 | 2.0324e-05 | 4.0733e-05 | 0.00015758 | 0.0001172 | 0.29205
2030-07-17 16:00 | 0.00011488 | 0.00011916 | 0.00012181 | 0.00019522 | 3.9455e-05 | 2.1018e-05 | 1.9266e-05 | 2.3991e-05 | 0.0001171 | 0.20742
2030-07-17 17:00 | 0.00012258 | 0.00011916 | 0.00012181 | 0.00016158 | 3.0137e-05 | 2.1902e-05 | 1.8165e-05 | 0 | 0.00011738 | 0.13675
2030-07-17 18:00 | 0.00014228 | 0.00011916 | 0.00012181 | 0.00016871 | 2.856e-05 | 2.3921e-05 | 1.4862e-05 | 0 | 0.00011748 | 0.10488
2030-07-17 19:00 | 0.0001653 | 0.00011916 | 0.00012181 | 0.00020633 | 3.373e-05 | 2.4931e-05 | 1.3761e-05 | 0 | 0.00011701 | 0.055389
2030-07-17 20:00 | 0.00016671 | 0.00011916 | 0.00012181 | 0.00018207 | 2.7286e-05 | 2.3858e-05 | 1.7615e-05 | 0 | 0.00011748 | 0.017366
2030-07-17 21:00 | 0.00015767 | 0.00011916 | 0.00012181 | 0.00017155 | 2.5201e-05 | 2.1649e-05 | 1.7064e-05 | 0 | 0.00011757 | 0
2030-07-17 22:00 | 0.00014462 | 0.00011916 | 0.00012181 | 0.0001074 | 2.8549e-05 | 1.7042e-05 | 2.3119e-05 | 0.00042258 | 0.00011748 | 0
2030-07-17 23:00 | 0.00011217 | 0.00010427 | 0.00010659 | 0.00011095 | 2.8246e-05 | 1.5464e-05 | 2.477e-05 | 0.00021983 | 0.00011757 | 0
2030-07-18 | 7.3706e-05 | 8.9373e-05 | 9.136e-05 | 0.00011304 | 2.5197e-05 | 2.3534e-05 | 1.6513e-05 | 0.00022837 | 0.00011767 | 0
2030-07-18 01:00 | 5.4882e-05 | 8.9373e-05 | 9.136e-05 | 0.00011156 | 2.6001e-05 | 2.3854e-05 | 2.2019e-06 | 0.00021986 | 0.00011748 | 0
2030-07-18 02:00 | 4.9818e-05 | 8.9373e-05 | 9.136e-05 | 8.9415e-05 | 2.8929e-05 | 2.6576e-05 | 9.0824e-05 | 0.00024205 | 0.00011729 | 0
2030-07-18 03:00 | 4.6896e-05 | 8.9373e-05 | 9.136e-05 | 7.5007e-05 | 4.823e-05 | 3.33e-05 | 9.9083e-06 | 0.00020593 | 0.00011767 | 0
2030-07-18 04:00 | 4.8817e-05 | 8.9373e-05 | 9.136e-05 | 0.00011562 | 0.00015335 | 4.2506e-05 | 7.0457e-05 | 0.00022273 | 0.00011814 | 0
2030-07-18 05:00 | 5.9305e-05 | 8.9373e-05 | 9.136e-05 | 0.00017808 | 0.00021746 | 5.5313e-05 | 2.3119e-05 | 0.00025649 | 0.00011842 | 0.010723
2030-07-18 06:00 | 9.7975e-05 | 8.9373e-05 | 9.136e-05 | 0.00017881 | 0.00024196 | 5.7875e-05 | 2.6972e-05 | 0.00025793 | 0.00011814 | 0.057184
2030-07-18 07:00 | 0.00012981 | 0.00011172 | 9.136e-05 | 0.00016214 | 0.00036951 | 4.8189e-05 | 1.9816e-05 | 0.00022516 | 0.00011804 | 0.12807
2030-07-18 08:00 | 0.00014175 | 0.00011916 | 9.136e-05 | 0.00015474 | 0.0003303 | 4.4027e-05 | 1.1007e-06 | 0.00023502 | 0.00011795 | 0.19384
2030-07-18 09:00 | 0.00014418 | 0.00011916 | 0.0001142 | 0.00019614 | 0.00035627 | 4.1465e-05 | 7.4861e-05 | 0.00025868 | 0.00011786 | 0.23359
2030-07-18 10:00 | 0.00013935 | 0.00011916 | 0.00012181 | 0.00019539 | 0.0003036 | 3.7062e-05 | 1.3761e-05 | 0.00020934 | 0.0001188 | 0.25508
2030-07-18 11:00 | 0.00014207 | 0.00011916 | 0.00012181 | 0.00020992 | 0.00021576 | 3.6742e-05 | 7.5411e-05 | 0.00021101 | 0.00011814 | 0.27605
2030-07-18 12:00 | 0.00015795 | 0.00011916 | 0.00012181 | 0.00020376 | 0.00014347 | 3.1779e-05 | 5.5033e-07 | 0.00022804 | 0.00011823 | 0.31855
2030-07-18 13:00 | 0.00015281 | 0.00011916 | 0.00012181 | 0.00020683 | 0.00012525 | 2.9698e-05 | 3.8531e-05 | 0.00021626 | 0.00011814 | 0.36154
2030-07-18 14:00 | 0.00013187 | 0.00011916 | 0.00012181 | 0.00021478 | 9.5217e-05 | 2.7457e-05 | 0 | 0.0002096 | 0.00011767 | 0.33659
2030-07-18 15:00 | 0.00011888 | 0.00011916 | 0.00012181 | 0.00021469 | 6.6703e-05 | 2.5776e-05 | 1.7615e-05 | 0.00018589 | 0.00011767 | 0.30411
2030-07-18 16:00 | 0.00011488 | 0.00011916 | 0.00012181 | 0.00019278 | 3.6834e-05 | 2.6656e-05 | 3.9632e-05 | 5.2904e-05 | 0.00011653 | 0.30996
2030-07-18 17:00 | 0.00012258 | 0.00011916 | 0.00012181 | 0.00018172 | 2.7376e-05 | 2.7777e-05 | 0 | 0 | 0.00011644 | 0.24603
2030-07-18 18:00 | 0.00014228 | 0.00011916 | 0.00012181 | 0.00020549 | 2.7484e-05 | 3.0338e-05 | 4.0733e-05 | 0 | 0.00011635 | 0.1567
2030-07-18 19:00 | 0.0001653 | 0.00011916 | 0.00012181 | 0.0001796 | 2.6979e-05 | 3.1619e-05 | 1.7615e-05 | 0 | 0.00011663 | 0.069244
2030-07-18 20:00 | 0.00016671 | 0.00011916 | 0.00012181 | 0.00018483 | 2.8312e-05 | 3.0258e-05 | 0 | 0 | 0.00011653 | 0.017246
2030-07-18 21:00 | 0.00015767 | 0.00011916 | 0.00012181 | 0.00016382 | 2.4711e-05 | 2.7457e-05 | 3.1376e-05 | 0 | 0.00011644 | 0
2030-07-18 22:00 | 0.00014462 | 0.00011916 | 0.00012181 | 0.00011309 | 2.3818e-05 | 2.1613e-05 | 2.8073e-05 | 0.00043296 | 0.00011625 | 0
2030-07-18 23:00 | 0.00011217 | 0.00010427 | 0.00010659 | 0.00011141 | 2.3961e-05 | 1.9612e-05 | 0 | 0.00027215 | 0.00011644 | 0
2030-07-19 | 7.3706e-05 | 8.9373e-05 | 9.136e-05 | 0.00011321 | 2.3468e-05 | 2.5027e-05 | 5.3944e-05 | 0.0002177 | 0.00011653 | 0
2030-07-19 01:00 | 5.4882e-05 | 8.9373e-05 | 9.136e-05 | 0.00011518 | 2.3616e-05 | 2.5367e-05 | 1.3211e-05 | 0.00023486 | 0.00011672 | 0
2030-07-19 02:00 | 4.9818e-05 | 8.9373e-05 | 9.136e-05 | 9.5103e-05 | 2.3756e-05 | 2.8261e-05 | 2.9724e-05 | 0.00024349 | 0.00011833 | 0
2030-07-19 03:00 | 4.6896e-05 | 8.9373e-05 | 9.136e-05 | 7.622e-05 | 2.3072e-05 | 3.5412e-05 | 4.2935e-05 | 0.00024506 | 0.00011852 | 0
2030-07-19 04:00 | 4.8817e-05 | 8.9373e-05 | 9.136e-05 | 0.00012051 | 2.3293e-05 | 4.5201e-05 | 3.4678e-05 | 0.00024827 | 0.00011889 | 0
2030-07-19 05:00 | 5.9305e-05 | 8.9373e-05 | 9.136e-05 | 0.00018195 | 2.3278e-05 | 5.8821e-05 | 7.376e-05 | 0.00023764 | 0.00011823 | 0.009317
2030-07-19 06:00 | 9.7975e-05 | 8.9373e-05 | 9.136e-05 | 0.00021346 | 3.8958e-05 | 6.1545e-05 | 4.844e-05 | 0.00023563 | 0.00011889 | 0.060851
2030-07-19 07:00 | 0.00012981 | 0.00011172 | 9.136e-05 | 0.00015127 | 7.1566e-05 | 5.1245e-05 | 1.4862e-05 | 0.00022688 | 0.00011899 | 0.17959
2030-07-19 08:00 | 0.00014175 | 0.00011916 | 9.136e-05 | 0.00015712 | 8.9049e-05 | 4.6818e-05 | 1.9266e-05 | 0.00021651 | 0.00011861 | 0.30068
2030-07-19 09:00 | 0.00014418 | 0.00011916 | 0.0001142 | 0.00016988 | 0.00010124 | 4.4094e-05 | 6.3302e-05 | 0.00025373 | 0.00011814 | 0.44897
2030-07-19 10:00 | 0.00013935 | 0.00011916 | 0.00012181 | 0.00017942 | 0.00011087 | 3.9413e-05 | 2.3119e-05 | 0.00024334 | 0.00011795 | 0.57158
2030-07-19 11:00 | 0.00014207 | 0.00011916 | 0.00012181 | 0.00018646 | 0.00010131 | 3.9072e-05 | 2.8624e-05 | 0.00021784 | 0.00011852 | 0.61485
2030-07-19 12:00 | 0.00015795 | 0.00011916 | 0.00012181 | 0.00023673 | 7.8297e-05 | 3.3794e-05 | 4.4038e-06 | 0.00014624 | 0.00011861 | 0.58051
2030-07-19 13:00 | 0.00015281 | 0.00011916 | 0.00012181 | 0.00017517 | 4.6362e-05 | 3.1581e-05 | 5.0641e-05 | 8.326e-05 | 0.00011814 | 0.49393
2030-07-19 14:00 | 0.00013187 | 0.00011916 | 0.00012181 | 0.00018508 | 2.945e-05 | 2.9198e-05 | 4.9541e-06 | 0 | 0.00011842 | 0.38054
2030-07-19 15:00 | 0.00011888 | 0.00011916 | 0.00012181 | 0.00022224 | 3.2573e-05 | 2.741e-05 | 9.9083e-06 | 0 | 0.00011833 | 0.32858
2030-07-19 16:00 | 0.00011488 | 0.00011916 | 0.00012181 | 0.00018962 | 3.4523e-05 | 2.8346e-05 | 3.688e-05 | 0 | 0.00011823 | 0.26394
2030-07-19 17:00 | 0.00012258 | 0.00011916 | 0.00012181 | 0.00019008 | 3.0475e-05 | 2.9538e-05 | 0 | 0 | 0.00011804 | 0.17869
2030-07-19 18:00 | 0.00014228 | 0.00011916 | 0.00012181 | 0.00015169 | 2.3406e-05 | 3.2262e-05 | 5.1192e-05 | 0 | 0.00011804 | 0.10691
2030-07-19 19:00 | 0.0001653 | 0.00011916 | 0.00012181 | 0.00011775 | 2.5511e-05 | 3.3624e-05 | 7.156e-06 | 0 | 0.00011804 | 0.042298
2030-07-19 20:00 | 0.00016671 | 0.00011916 | 0.00012181 | 0.00011261 | 2.0159e-05 | 3.2177e-05 | 0 | 0 | 0.00011776 | 0.010418
2030-07-19 21:00 | 0.00015767 | 0.00011916 | 0.00012181 | 0.00011783 | 2.0668e-05 | 2.9198e-05 | 5.8348e-05 | 0 | 0.00011814 | 0
2030-07-19 22:00 | 0.00014462 | 0.00011916 | 0.00012181 | 0.00010811 | 2.0567e-05 | 2.2984e-05 | 0 | 0 | 0.00011814 | 0
2030-07-19 23:00 | 0.00011217 | 0.00010427 | 0.00010659 | 9.4643e-05 | 1.9017e-05 | 2.0855e-05 | 4.2935e-05 | 0 | 0.00011814 | 0
2030-07-20 | 7.3706e-05 | 8.9373e-05 | 9.136e-05 | 7.6848e-05 | 2.1518e-05 | 1.7901e-05 | 9.4677e-05 | 0 | 0.00011786 | 0
2030-07-20 01:00 | 5.4882e-05 | 8.9373e-05 | 9.136e-05 | 6.0663e-05 | 1.8939e-05 | 1.784e-05 | 3.2476e-05 | 0 | 0.00011767 | 0
2030-07-20 02:00 | 4.9818e-05 | 8.9373e-05 | 9.136e-05 | 5.3971e-05 | 2.1037e-05 | 1.9606e-05 | 3.0825e-05 | 0 | 0.00011748 | 0
2030-07-20 03:00 | 4.6896e-05 | 8.9373e-05 | 9.136e-05 | 5.3197e-05 | 1.8757e-05 | 2.4355e-05 | 2.6422e-05 | 0 | 0.00011701 | 0
2030-07-20 04:00 | 4.8817e-05 | 8.9373e-05 | 9.136e-05 | 5.2528e-05 | 1.8947e-05 | 3.1235e-05 | 1.7064e-05 | 0 | 0.00011729 | 0
2030-07-20 05:00 | 5.9305e-05 | 8.9373e-05 | 9.136e-05 | 6.1353e-05 | 2.0501e-05 | 3.9455e-05 | 2.8624e-05 | 5.5868e-05 | 0.0001172 | 0.006486
2030-07-20 06:00 | 9.7975e-05 | 8.9373e-05 | 9.136e-05 | 6.0035e-05 | 2.1009e-05 | 4.4448e-05 | 2.8624e-05 | 1.0179e-05 | 0.00011748 | 0.041775
2030-07-20 07:00 | 0.00012981 | 0.00011172 | 9.136e-05 | 5.9952e-05 | 2.0442e-05 | 3.8055e-05 | 1.6513e-05 | 1.185e-05 | 0.00011729 | 0.1145
2030-07-20 08:00 | 0.00014175 | 0.00011916 | 9.136e-05 | 6.2419e-05 | 2.0062e-05 | 3.4402e-05 | 1.4862e-05 | 8.4542e-06 | 0.00011729 | 0.22125
2030-07-20 09:00 | 0.00014418 | 0.00011916 | 0.0001142 | 7.5488e-05 | 2.1013e-05 | 3.1723e-05 | 2.6972e-05 | 1.8606e-05 | 0.00011729 | 0.31344
2030-07-20 10:00 | 0.00013935 | 0.00011916 | 0.00012181 | 6.2189e-05 | 2.8265e-05 | 2.7643e-05 | 2.8073e-05 | 3.2188e-05 | 0.00011776 | 0.34363
2030-07-20 11:00 | 0.00014207 | 0.00011916 | 0.00012181 | 6.1813e-05 | 3.721e-05 | 2.7339e-05 | 2.8073e-05 | 3.3884e-05 | 0.00011729 | 0.34085
2030-07-20 12:00 | 0.00015795 | 0.00011916 | 0.00012181 | 6.1123e-05 | 2.4699e-05 | 2.466e-05 | 8.2567e-06 | 1.1863e-05 | 0.00011776 | 0.32439
2030-07-20 13:00 | 0.00015281 | 0.00011916 | 0.00012181 | 5.9324e-05 | 2.4898e-05 | 2.1859e-05 | 1.7615e-05 | 1.0182e-05 | 0.00011738 | 0.31816
2030-07-20 14:00 | 0.00013187 | 0.00011916 | 0.00012181 | 5.8843e-05 | 2.6447e-05 | 2.0885e-05 | 4.2385e-05 | 0 | 0.00011682 | 0.26188
2030-07-20 15:00 | 0.00011888 | 0.00011916 | 0.00012181 | 5.3114e-05 | 2.266e-05 | 1.9058e-05 | 0 | 1.0194e-05 | 0.00011682 | 0.22771
2030-07-20 16:00 | 0.00011488 | 0.00011916 | 0.00012181 | 5.3114e-05 | 2.0866e-05 | 2.0276e-05 | 5.8898e-05 | 0 | 0.00011569 | 0.24967
2030-07-20 17:00 | 0.00012258 | 0.00011916 | 0.00012181 | 5.395e-05 | 2.0221e-05 | 2.2041e-05 | 5.5033e-07 | 0 | 0.00011512 | 0.19986
2030-07-20 18:00 | 0.00014228 | 0.00011916 | 0.00012181 | 5.2507e-05 | 2.2497e-05 | 2.4477e-05 | 0 | 0 | 0.00011446 | 0.10946
2030-07-20 19:00 | 0.0001653 | 0.00011916 | 0.00012181 | 5.3636e-05 | 1.946e-05 | 2.4538e-05 | 5.5596e-05 | 0 | 0.00011465 | 0.043455
2030-07-20 20:00 | 0.00016671 | 0.00011916 | 0.00012181 | 5.2319e-05 | 2.1592e-05 | 2.4112e-05 | 0 | 0 | 0.00011474 | 0.007854
2030-07-20 21:00 | 0.00015767 | 0.00011916 | 0.00012181 | 5.2131e-05 | 2.0621e-05 | 2.1128e-05 | 1.5963e-05 | 4.7963e-05 | 0.00011493 | 0
2030-07-20 22:00 | 0.00014462 | 0.00011916 | 0.00012181 | 5.1817e-05 | 1.9502e-05 | 1.6318e-05 | 5.5045e-05 | 2.5752e-05 | 0.00011503 | 0
2030-07-20 23:00 | 0.00011217 | 0.00010427 | 0.00010659 | 5.1964e-05 | 1.89e-05 | 1.5405e-05 | 0 | 2.2331e-05 | 0.00011691 | 0
2030-07-21 | 8.3063e-05 | 0.00010427 | 0.00010659 | 5.1692e-05 | 1.9215e-05 | 1.6298e-05 | 0.00011449 | 2.2375e-05 | 0.00011748 | 0
2030-07-21 01:00 | 6.4379e-05 | 0.00010427 | 0.00010659 | 5.2089e-05 | 1.8982e-05 | 1.4348e-05 | 2.5871e-05 | 0 | 0.00011682 | 0
2030-07-21 02:00 | 5.235e-05 | 0.00010427 | 0.00010659 | 5.2298e-05 | 1.9343e-05 | 1.5798e-05 | 2.9724e-05 | 0 | 0.00011701 | 0
2030-07-21 03:00 | 5.0078e-05 | 0.00010427 | 0.00010659 | 5.3176e-05 | 1.9017e-05 | 1.9197e-05 | 2.6972e-05 | 2.2429e-05 | 0.00011701 | 0
2030-07-21 04:00 | 5.0518e-05 | 0.00010427 | 0.00010659 | 5.2591e-05 | 2.0089e-05 | 2.2597e-05 | 2.422e-05 | 0 | 0.00011644 | 0
2030-07-21 05:00 | 5.1669e-05 | 0.00010427 | 0.00010659 | 5.0395e-05 | 1.932e-05 | 3.3645e-05 | 2.6972e-05 | 0 | 0.00011701 | 0.009618
2030-07-21 06:00 | 6.3758e-05 | 0.00010427 | 0.00010659 | 5.2654e-05 | 1.9087e-05 | 3.6695e-05 | 2.6422e-05 | 2.2318e-05 | 0.00011644 | 0.058967
2030-07-21 07:00 | 9.3181e-05 | 0.00012661 | 0.00010659 | 5.3176e-05 | 2.0299e-05 | 3.1046e-05 | 2.422e-05 | 3.25e-05 | 0.00011804 | 0.15703
2030-07-21 08:00 | 0.00012847 | 0.00013406 | 0.00010659 | 5.3678e-05 | 1.9669e-05 | 2.6396e-05 | 1.6513e-05 | 0.00012516 | 0.00011663 | 0.25095
2030-07-21 09:00 | 0.00015587 | 0.00013406 | 0.00012943 | 5.3197e-05 | 1.9868e-05 | 2.8146e-05 | 2.477e-05 | 8.9047e-05 | 0.00011672 | 0.34742
2030-07-21 10:00 | 0.00016499 | 0.00013406 | 0.00013704 | 5.3616e-05 | 2.0652e-05 | 2.0897e-05 | 2.532e-05 | 5.639e-05 | 0.00011653 | 0.41843
2030-07-21 11:00 | 0.00017126 | 0.00013406 | 0.00013704 | 5.4787e-05 | 1.9965e-05 | 2.1447e-05 | 3.3027e-05 | 1.532e-05 | 0.00011663 | 0.47498
2030-07-21 12:00 | 0.00018226 | 0.00013406 | 0.00013704 | 5.3929e-05 | 2.0349e-05 | 1.9297e-05 | 2.5871e-05 | 0 | 0.00011512 | 0.501
2030-07-21 13:00 | 0.00017611 | 0.00013406 | 0.00013704 | 5.533e-05 | 2.012e-05 | 2.1497e-05 | 6.6051e-06 | 1.1902e-05 | 0.00011484 | 0.48584
2030-07-21 14:00 | 0.0001573 | 0.00013406 | 0.00013704 | 5.8132e-05 | 2.0104e-05 | 1.9947e-05 | 6.6051e-06 | 1.0208e-05 | 0.00011229 | 0.43946
2030-07-21 15:00 | 0.00014847 | 0.00013406 | 0.00013704 | 5.5728e-05 | 2.0687e-05 | 1.8747e-05 | 5.3394e-05 | 1.0223e-05 | 0.0001121 | 0.38186
2030-07-21 16:00 | 0.00014497 | 0.00013406 | 0.00013704 | 5.6062e-05 | 2.1612e-05 | 1.6798e-05 | 0 | 0 | 0.00011201 | 0.31893
2030-07-21 17:00 | 0.00014907 | 0.00013406 | 0.00013704 | 5.4264e-05 | 2.0551e-05 | 1.6048e-05 | 5.8348e-05 | 0 | 0.00011229 | 0.2285
2030-07-21 18:00 | 0.00016661 | 0.00013406 | 0.00013704 | 5.395e-05 | 2.1495e-05 | 1.8297e-05 | 0 | 0 | 0.00011248 | 0.13538
2030-07-21 19:00 | 0.00018053 | 0.00013406 | 0.00013704 | 5.3636e-05 | 1.9798e-05 | 1.7997e-05 | 4.0733e-05 | 1.7124e-05 | 0.00011219 | 0.05857
2030-07-21 20:00 | 0.00017301 | 0.00013406 | 0.00013704 | 5.2361e-05 | 2.0858e-05 | 1.9097e-05 | 0 | 2.9182e-05 | 0.00011257 | 0.012811
2030-07-21 21:00 | 0.00015394 | 0.00013406 | 0.00013704 | 5.2465e-05 | 1.8465e-05 | 1.6998e-05 | 3.4128e-05 | 9.1292e-05 | 0.00011238 | 0
2030-07-21 22:00 | 0.0001487 | 0.00013406 | 0.00013704 | 5.142e-05 | 1.8675e-05 | 1.3248e-05 | 3.3577e-05 | 0.00060251 | 0.00011276 | 0
2030-07-21 23:00 | 0.00012475 | 0.00011916 | 0.00012181 | 5.188e-05 | 1.9223e-05 | 1.5398e-05 | 1.1559e-05 | 0.00033236 | 0.00011361 | 0
2030-07-22 | 8.9678e-05 | 0.00010427 | 0.00010659 | 5.2152e-05 | 1.9064e-05 | 1.9569e-05 | 0.00011725 | 0.00024144 | 0.00011323 | 0
2030-07-22 01:00 | 6.6701e-05 | 0.00010427 | 0.00010659 | 5.3135e-05 | 1.9332e-05 | 2.2186e-05 | 3.688e-05 | 0.0002466 | 0.00011342 | 0
2030-07-22 02:00 | 5.4521e-05 | 0.00010427 | 0.00010659 | 5.2047e-05 | 1.8928e-05 | 2.8127e-05 | 3.1926e-05 | 0.00021056 | 0.0001137 | 0
2030-07-22 03:00 | 5.0649e-05 | 0.00010427 | 0.00010659 | 5.9345e-05 | 1.9708e-05 | 3.5213e-05 | 3.4678e-05 | 0.0002157 | 0.00011653 | 0
2030-07-22 04:00 | 5.0018e-05 | 0.00010427 | 0.00010659 | 0.00012691 | 6.7748e-05 | 3.8811e-05 | 2.1468e-05 | 0.00024657 | 0.00011776 | 0
2030-07-22 05:00 | 4.8807e-05 | 0.00010427 | 0.00010659 | 0.00018757 | 0.0001513 | 2.9544e-05 | 2.9174e-05 | 0.0002499 | 0.00011757 | 0.006394
2030-07-22 06:00 | 5.1369e-05 | 0.00010427 | 0.00010659 | 0.00023922 | 0.0002445 | 3.5704e-05 | 2.8624e-05 | 0.00024624 | 0.00011767 | 0.049966
2030-07-22 07:00 | 6.9523e-05 | 0.00012661 | 0.00010659 | 0.00019384 | 0.0003867 | 2.5293e-05 | 2.3669e-05 | 0.00022539 | 0.00011748 | 0.12951
2030-07-22 08:00 | 0.00011256 | 0.00013406 | 0.00010659 | 0.00016497 | 0.00031617 | 2.2676e-05 | 1.3761e-05 | 0.00024905 | 0.00011757 | 0.18659
2030-07-22 09:00 | 0.00016036 | 0.00013406 | 0.00012943 | 0.00019934 | 0.00028539 | 2.284e-05 | 2.3669e-05 | 0.00021452 | 0.00011786 | 0.19551
2030-07-22 10:00 | 0.00018673 | 0.00013406 | 0.00013704 | 0.00019566 | 0.00027849 | 2.0223e-05 | 2.477e-05 | 0.0002434 | 0.00011776 | 0.19742
2030-07-22 11:00 | 0.0002059 | 0.00013406 | 0.00013704 | 0.00019734 | 0.00027646 | 2.0441e-05 | 3.5229e-05 | 0.00022781 | 0.00011757 | 0.21066
2030-07-22 12:00 | 0.0002096 | 0.00013406 | 0.00013704 | 0.00023194 | 0.00032806 | 1.8642e-05 | 2.7522e-05 | 0.00023981 | 0.00011795 | 0.20975
2030-07-22 13:00 | 0.0001755 | 0.00013406 | 0.00013704 | 0.00020273 | 0.00033447 | 1.7334e-05 | 9.3574e-06 | 0.00024498 | 0.00011786 | 0.18487
2030-07-22 14:00 | 0.00014418 | 0.00013406 | 0.00013704 | 0.00020342 | 0.000312 | 1.7607e-05 | 0 | 0.00023485 | 0.00011814 | 0.17785
2030-07-22 15:00 | 0.00012446 | 0.00013406 | 0.00013704 | 0.00022124 | 0.00019213 | 1.6353e-05 | 6.9907e-05 | 0.0002436 | 0.00011776 | 0.16689
2030-07-22 16:00 | 0.00010846 | 0.00013406 | 0.00013704 | 0.00019403 | 2.7923e-05 | 1.7443e-05 | 0 | 7.3861e-05 | 0.00011795 | 0.12258
2030-07-22 17:00 | 0.00010967 | 0.00013406 | 0.00013704 | 0.00018167 | 2.5764e-05 | 1.8806e-05 | 3.3026e-06 | 0 | 0.00011823 | 0.072593
2030-07-22 18:00 | 0.00012675 | 0.00013406 | 0.00013704 | 0.00020612 | 2.576e-05 | 2.0441e-05 | 6.3302e-05 | 0 | 0.00011833 | 0.038402
2030-07-22 19:00 | 0.00015214 | 0.00013406 | 0.00013704 | 0.00021237 | 2.4229e-05 | 2.115e-05 | 0 | 0 | 0.00011823 | 0.020827
2030-07-22 20:00 | 0.00015953 | 0.00013406 | 0.00013704 | 0.00021478 | 2.9236e-05 | 2.333e-05 | 2.8073e-05 | 0 | 0.00011823 | 0.004504
2030-07-22 21:00 | 0.00015065 | 0.00013406 | 0.00013704 | 0.00019493 | 2.2078e-05 | 2.0278e-05 | 3.9082e-05 | 0.00018647 | 0.00011842 | 0
2030-07-22 22:00 | 0.00014031 | 0.00013406 | 0.00013704 | 0.00011695 | 2.2039e-05 | 1.7116e-05 | 0 | 0.00033495 | 0.00011861 | 0
2030-07-22 23:00 | 0.00010815 | 0.00011916 | 0.00012181 | 0.00011367 | 2.2384e-05 | 1.5971e-05 | 0.00010238 | 0.00022893 | 0.00011833 | 0
2030-07-23 | 7.3706e-05 | 8.9373e-05 | 9.136e-05 | 0.00011624 | 2.2909e-05 | 1.8773e-05 | 3.5779e-05 | 0.00023924 | 0.00011804 | 0
2030-07-23 01:00 | 5.4882e-05 | 8.9373e-05 | 9.136e-05 | 0.00011618 | 2.3985e-05 | 1.8589e-05 | 7.4311e-05 | 0.00022036 | 0.00011833 | 0
2030-07-23 02:00 | 4.9818e-05 | 8.9373e-05 | 9.136e-05 | 9.9599e-05 | 2.1573e-05 | 2.0607e-05 | 2.6972e-05 | 0.00022202 | 0.00011804 | 0
2030-07-23 03:00 | 4.6896e-05 | 8.9373e-05 | 9.136e-05 | 9.8553e-05 | 3.4736e-05 | 2.5683e-05 | 2.8073e-05 | 0.00024416 | 0.00011757 | 0
2030-07-23 04:00 | 4.8817e-05 | 8.9373e-05 | 9.136e-05 | 0.00013287 | 0.0002123 | 3.3204e-05 | 3.0275e-05 | 0.00025065 | 0.00011786 | 0
2030-07-23 05:00 | 5.9305e-05 | 8.9373e-05 | 9.136e-05 | 0.00021358 | 0.00024794 | 4.1949e-05 | 2.1468e-05 | 0.00021767 | 0.00011776 | 0.006925
2030-07-23 06:00 | 9.7975e-05 | 8.9373e-05 | 9.136e-05 | 0.00022404 | 0.00026175 | 4.4028e-05 | 2.422e-05 | 0.00023425 | 0.00011833 | 0.048155
2030-07-23 07:00 | 0.00012981 | 0.00011172 | 9.136e-05 | 0.00022701 | 0.00031358 | 3.4978e-05 | 2.0917e-05 | 0.00023033 | 0.00011823 | 0.12824
2030-07-23 08:00 | 0.00014175 | 0.00011916 | 9.136e-05 | 0.00017883 | 0.00026907 | 3.2042e-05 | 2.3119e-05 | 0.00015301 | 0.00011889 | 0.22332
2030-07-23 09:00 | 0.00014418 | 0.00011916 | 0.0001142 | 0.00021785 | 0.00032166 | 3.0024e-05 | 2.1468e-05 | 0.00016786 | 0.00011852 | 0.2683
2030-07-23 10:00 | 0.00013935 | 0.00011916 | 0.00012181 | 0.00020746 | 0.0002558 | 2.715e-05 | 2.3669e-05 | 0.000176 | 0.00011852 | 0.3053
2030-07-23 11:00 | 0.00014207 | 0.00011916 | 0.00012181 | 0.00020771 | 0.00025227 | 2.6661e-05 | 2.9724e-05 | 0.00018098 | 0.00011861 | 0.33221
2030-07-23 12:00 | 0.00015795 | 0.00011916 | 0.00012181 | 0.0002268 | 0.00028862 | 2.3298e-05 | 2.2018e-05 | 0.00018095 | 0.0001188 | 0.37608
2030-07-23 13:00 | 0.00015281 | 0.00011916 | 0.00012181 | 0.00022375 | 0.00031739 | 2.2809e-05 | 0 | 0.00018944 | 0.00011899 | 0.39439
2030-07-23 14:00 | 0.00013187 | 0.00011916 | 0.00012181 | 0.00021352 | 0.00034527 | 2.0791e-05 | 5.9999e-05 | 0.00016414 | 0.00011889 | 0.37198
2030-07-23 15:00 | 0.00011888 | 0.00011916 | 0.00012181 | 0.00020269 | 0.00024354 | 1.9935e-05 | 0 | 0.000188 | 0.00011908 | 0.3133
2030-07-23 16:00 | 0.00011488 | 0.00011916 | 0.00012181 | 0.00019581 | 4.6967e-05 | 2.0791e-05 | 1.1007e-06 | 0.00014584 | 0.00011908 | 0.27657
2030-07-23 17:00 | 0.00012258 | 0.00011916 | 0.00012181 | 0.00015472 | 2.9228e-05 | 2.1708e-05 | 6.0549e-05 | 1.1862e-05 | 0.00011889 | 0.1859
2030-07-23 18:00 | 0.00014228 | 0.00011916 | 0.00012181 | 0.00018736 | 2.7352e-05 | 2.3787e-05 | 0 | 0 | 0.00011908 | 0.098823
2030-07-23 19:00 | 0.0001653 | 0.00011916 | 0.00012181 | 0.00020767 | 2.5756e-05 | 2.5316e-05 | 2.2018e-05 | 0 | 0.00011899 | 0.040299
2030-07-23 20:00 | 0.00016671 | 0.00011916 | 0.00012181 | 0.00014765 | 2.386e-05 | 2.4032e-05 | 3.2476e-05 | 0 | 0.00011871 | 0.007795
2030-07-23 21:00 | 0.00015767 | 0.00011916 | 0.00012181 | 0.00019874 | 2.341e-05 | 2.1769e-05 | 1.1559e-05 | 0 | 0.00011908 | 0
2030-07-23 22:00 | 0.00014462 | 0.00011916 | 0.00012181 | 0.00012059 | 2.3321e-05 | 1.7428e-05 | 2.6422e-05 | 8.2438e-05 | 0.0001188 | 0
2030-07-23 23:00 | 0.00011217 | 0.00010427 | 0.00010659 | 0.00011095 | 2.2695e-05 | 1.6143e-05 | 3.2476e-05 | 0.00022375 | 0.00011889 | 0
2030-07-24 | 7.3706e-05 | 8.9373e-05 | 9.136e-05 | 0.00010349 | 3.0856e-05 | 2.1141e-05 | 3.0275e-05 | 0.00015461 | 0.0001172 | 0
2030-07-24 01:00 | 5.4882e-05 | 8.9373e-05 | 9.136e-05 | 0.00010294 | 2.729e-05 | 2.1428e-05 | 3.1926e-05 | 0.00015633 | 0.00011691 | 0
2030-07-24 02:00 | 4.9818e-05 | 8.9373e-05 | 9.136e-05 | 8.3372e-05 | 2.3064e-05 | 2.3873e-05 | 2.6972e-05 | 0.0001462 | 0.00011786 | 0
2030-07-24 03:00 | 4.6896e-05 | 8.9373e-05 | 9.136e-05 | 8.0695e-05 | 6.6816e-05 | 2.9913e-05 | 1.7064e-05 | 0.0001375 | 0.00011871 | 0
2030-07-24 04:00 | 4.8817e-05 | 8.9373e-05 | 9.136e-05 | 8.4689e-05 | 0.00030121 | 3.8183e-05 | 3.3577e-05 | 0.00015425 | 0.00011767 | 0
2030-07-24 05:00 | 5.9305e-05 | 8.9373e-05 | 9.136e-05 | 0.00018284 | 0.00039812 | 4.9688e-05 | 3.3577e-05 | 0.00014708 | 0.0001172 | 0.002269
2030-07-24 06:00 | 9.7975e-05 | 8.9373e-05 | 9.136e-05 | 0.00020294 | 0.00040475 | 5.1989e-05 | 1.7615e-05 | 0.00015001 | 0.00011729 | 0.030997
2030-07-24 07:00 | 0.00012981 | 0.00011172 | 9.136e-05 | 0.00015108 | 0.00037738 | 4.3288e-05 | 2.422e-05 | 0.00014622 | 0.00011701 | 0.064635
2030-07-24 08:00 | 0.00014175 | 0.00011916 | 9.136e-05 | 0.00016915 | 0.00028271 | 3.9549e-05 | 2.6972e-05 | 0.00013577 | 0.0001172 | 0.081421
2030-07-24 09:00 | 0.00014418 | 0.00011916 | 0.0001142 | 0.00017099 | 0.00028798 | 3.7248e-05 | 2.6422e-05 | 0.00012874 | 0.0001171 | 0.10818
2030-07-24 10:00 | 0.00013935 | 0.00011916 | 0.00012181 | 0.00013985 | 0.00029467 | 3.3293e-05 | 2.5871e-05 | 0.00011675 | 0.0001171 | 0.1261
2030-07-24 11:00 | 0.00014207 | 0.00011916 | 0.00012181 | 0.000135 | 0.00027697 | 3.3005e-05 | 3.1376e-05 | 0.00013517 | 0.0001171 | 0.14101
2030-07-24 12:00 | 0.00015795 | 0.00011916 | 0.00012181 | 0.00018264 | 0.00033306 | 2.8547e-05 | 5.5045e-06 | 0.00013846 | 0.00011748 | 0.1498
2030-07-24 13:00 | 0.00015281 | 0.00011916 | 0.00012181 | 0.00011238 | 0.00029045 | 2.6677e-05 | 3.9082e-05 | 0.00013357 | 0.00011701 | 0.15382
2030-07-24 14:00 | 0.00013187 | 0.00011916 | 0.00012181 | 0.00014238 | 0.00028339 | 2.4664e-05 | 6.0548e-06 | 0.00011695 | 0.00011682 | 0.13891
2030-07-24 15:00 | 0.00011888 | 0.00011916 | 0.00012181 | 0.00014326 | 0.00023956 | 2.3154e-05 | 2.2019e-06 | 0.00013891 | 0.00011691 | 0.10532
2030-07-24 16:00 | 0.00011488 | 0.00011916 | 0.00012181 | 0.00013559 | 5.2949e-05 | 2.3945e-05 | 5.8898e-05 | 8.3773e-05 | 0.00011748 | 0.080175
2030-07-24 17:00 | 0.00012258 | 0.00011916 | 0.00012181 | 0.00014029 | 4.4517e-05 | 2.4952e-05 | 0 | 8.3451e-06 | 0.00011908 | 0.052045
2030-07-24 18:00 | 0.00014228 | 0.00011916 | 0.00012181 | 0.00013364 | 4.3887e-05 | 2.7253e-05 | 2.6422e-05 | 0 | 0.00011908 | 0.030366
2030-07-24 19:00 | 0.0001653 | 0.00011916 | 0.00012181 | 0.00011177 | 4.233e-05 | 2.8403e-05 | 2.0367e-05 | 0 | 0.0001188 | 0.017669
2030-07-24 20:00 | 0.00016671 | 0.00011916 | 0.00012181 | 0.00012417 | 4.085e-05 | 2.7181e-05 | 2.3669e-05 | 0 | 0.00011852 | 0.002979
2030-07-24 21:00 | 0.00015767 | 0.00011916 | 0.00012181 | 0.00012613 | 3.9743e-05 | 2.4664e-05 | 1.6513e-05 | 0 | 0.00011861 | 0
2030-07-24 22:00 | 0.00014462 | 0.00011916 | 0.00012181 | 8.8286e-05 | 3.789e-05 | 1.9415e-05 | 1.7064e-05 | 0.00027039 | 0.00011899 | 0
2030-07-24 23:00 | 0.00011217 | 0.00010427 | 0.00010659 | 8.9164e-05 | 3.1027e-05 | 1.7617e-05 | 1.5413e-05 | 0.00015717 | 0.00011899 | 0
2030-07-25 | 7.3706e-05 | 8.9373e-05 | 9.136e-05 | 8.954e-05 | 2.3837e-05 | 2.4141e-05 | 1.7064e-05 | 0.00013705 | 0.00011899 | 0
2030-07-25 01:00 | 5.4882e-05 | 8.9373e-05 | 9.136e-05 | 8.8704e-05 | 2.3775e-05 | 2.4469e-05 | 1.8165e-05 | 0.00013713 | 0.0001188 | 0
2030-07-25 02:00 | 4.9818e-05 | 8.9373e-05 | 9.136e-05 | 8.7157e-05 | 2.3682e-05 | 2.7261e-05 | 0 | 0.00013203 | 0.00011852 | 0
2030-07-25 03:00 | 4.6896e-05 | 8.9373e-05 | 9.136e-05 | 8.4919e-05 | 6.0733e-05 | 3.4158e-05 | 0.00010018 | 0.0001353 | 0.00011889 | 0
2030-07-25 04:00 | 4.8817e-05 | 8.9373e-05 | 9.136e-05 | 0.00010625 | 0.000348 | 4.3601e-05 | 4.2385e-05 | 0.00014349 | 0.00011833 | 0
2030-07-25 05:00 | 5.9305e-05 | 8.9373e-05 | 9.136e-05 | 0.00012392 | 0.00026784 | 5.6739e-05 | 2.477e-05 | 0.00012627 | 0.0001188 | 0.004089
2030-07-25 06:00 | 9.7975e-05 | 8.9373e-05 | 9.136e-05 | 0.00014993 | 0.00029 | 5.9367e-05 | 2.3119e-05 | 0.00012758 | 0.00011861 | 0.036884
2030-07-25 07:00 | 0.00012981 | 0.00011172 | 9.136e-05 | 0.00014746 | 0.00035995 | 4.9431e-05 | 1.6513e-05 | 0.00013224 | 0.0001188 | 0.10114
2030-07-25 08:00 | 0.00014175 | 0.00011916 | 9.136e-05 | 0.00013929 | 0.00024254 | 4.5161e-05 | 0 | 0.00012021 | 0.00011918 | 0.17197
2030-07-25 09:00 | 0.00014418 | 0.00011916 | 0.0001142 | 0.000163 | 0.00036843 | 4.2534e-05 | 9.1925e-05 | 0.00012324 | 0.00011899 | 0.25205
2030-07-25 10:00 | 0.00013935 | 0.00011916 | 0.00012181 | 0.00015675 | 0.00041669 | 3.8018e-05 | 1.3761e-05 | 0.00011956 | 0.00011889 | 0.29199
2030-07-25 11:00 | 0.00014207 | 0.00011916 | 0.00012181 | 0.00015873 | 0.000314 | 3.7689e-05 | 5.2292e-05 | 0.00013629 | 0.00011899 | 0.33649
2030-07-25 12:00 | 0.00015795 | 0.00011916 | 0.00012181 | 0.00013751 | 0.00011494 | 3.2598e-05 | 3.8529e-06 | 0.00014127 | 0.00011918 | 0.38627
2030-07-25 13:00 | 0.00015281 | 0.00011916 | 0.00012181 | 0.00013 | 8.9371e-05 | 3.0463e-05 | 3.9082e-05 | 0.00012632 | 0.00011946 | 0.37794
2030-07-25 14:00 | 0.00013187 | 0.00011916 | 0.00012181 | 0.00014556 | 7.9509e-05 | 2.8164e-05 | 1.4862e-05 | 8.9613e-05 | 0.00011927 | 0.35376
2030-07-25 15:00 | 0.00011888 | 0.00011916 | 0.00012181 | 0.00015353 | 7.2257e-05 | 2.644e-05 | 0 | 0.00011793 | 0.00011927 | 0.31181
2030-07-25 16:00 | 0.00011488 | 0.00011916 | 0.00012181 | 0.00014786 | 5.8834e-05 | 2.7343e-05 | 5.0641e-05 | 3.4865e-05 | 0.00011908 | 0.26881
2030-07-25 17:00 | 0.00012258 | 0.00011916 | 0.00012181 | 0.00014305 | 5.3411e-05 | 2.8493e-05 | 0 | 0 | 0.00011927 | 0.19564
2030-07-25 18:00 | 0.00014228 | 0.00011916 | 0.00012181 | 0.00016264 | 5.1333e-05 | 3.112e-05 | 2.5871e-05 | 0 | 0.00011927 | 0.11504
2030-07-25 19:00 | 0.0001653 | 0.00011916 | 0.00012181 | 0.00012852 | 4.9383e-05 | 3.2434e-05 | 3.3027e-05 | 0 | 0.00011946 | 0.047483
2030-07-25 20:00 | 0.00016671 | 0.00011916 | 0.00012181 | 0.00011905 | 4.7309e-05 | 3.1038e-05 | 1.3211e-05 | 0 | 0.00011955 | 0.008536
2030-07-25 21:00 | 0.00015767 | 0.00011916 | 0.00012181 | 0.000113 | 4.4528e-05 | 2.8164e-05 | 1.266e-05 | 0 | 0.00011955 | 0
2030-07-25 22:00 | 0.00014462 | 0.00011916 | 0.00012181 | 0.00010748 | 4.4198e-05 | 2.217e-05 | 2.1468e-05 | 0 | 0.00011984 | 0
2030-07-25 23:00 | 0.00011217 | 0.00010427 | 0.00010659 | 9.3472e-05 | 4.3891e-05 | 2.0117e-05 | 1.3761e-05 | 0 | 0.00011993 | 0
2030-07-26 | 7.3706e-05 | 8.9373e-05 | 9.136e-05 | 9.0586e-05 | 4.3371e-05 | 2.4338e-05 | 1.7615e-05 | 0 | 0.00011984 | 0
2030-07-26 01:00 | 5.4882e-05 | 8.9373e-05 | 9.136e-05 | 8.954e-05 | 4.2982e-05 | 2.4669e-05 | 2.0367e-05 | 0 | 0.00012012 | 0
2030-07-26 02:00 | 4.9818e-05 | 8.9373e-05 | 9.136e-05 | 7.6116e-05 | 4.2116e-05 | 2.7484e-05 | 0 | 0 | 0.00011974 | 0
2030-07-26 03:00 | 4.6896e-05 | 8.9373e-05 | 9.136e-05 | 7.1829e-05 | 9.0342e-05 | 3.4437e-05 | 8.642e-05 | 0 | 0.00011984 | 0
2030-07-26 04:00 | 4.8817e-05 | 8.9373e-05 | 9.136e-05 | 6.4677e-05 | 0.0003594 | 4.3957e-05 | 1.4311e-05 | 0 | 0.00011937 | 0
2030-07-26 05:00 | 5.9305e-05 | 8.9373e-05 | 9.136e-05 | 6.1311e-05 | 0.00044576 | 5.7202e-05 | 6.4953e-05 | 0 | 0.00011974 | 0.002264
2030-07-26 06:00 | 9.7975e-05 | 8.9373e-05 | 9.136e-05 | 6.2335e-05 | 0.00039516 | 5.9851e-05 | 2.422e-05 | 0 | 0.00011974 | 0.029649
2030-07-26 07:00 | 0.00012981 | 0.00011172 | 9.136e-05 | 6.3862e-05 | 0.00029379 | 4.9835e-05 | 2.7522e-05 | 0 | 0.00012003 | 0.073413
2030-07-26 08:00 | 0.00014175 | 0.00011916 | 9.136e-05 | 6.6413e-05 | 0.00024302 | 4.553e-05 | 1.1007e-06 | 0 | 0.00011918 | 0.12445
2030-07-26 09:00 | 0.00014418 | 0.00011916 | 0.0001142 | 6.7981e-05 | 0.00026935 | 4.2881e-05 | 6.8806e-05 | 0 | 0.00011871 | 0.21258
2030-07-26 10:00 | 0.00013935 | 0.00011916 | 0.00012181 | 6.7605e-05 | 0.00023721 | 3.8328e-05 | 1.8715e-05 | 0 | 0.00011899 | 0.28754
2030-07-26 11:00 | 0.00014207 | 0.00011916 | 0.00012181 | 6.267e-05 | 0.0001945 | 3.7997e-05 | 7.4311e-05 | 0 | 0.00011871 | 0.33605
2030-07-26 12:00 | 0.00015795 | 0.00011916 | 0.00012181 | 6.4259e-05 | 9.1162e-05 | 3.2864e-05 | 1.9816e-05 | 3.7456e-05 | 0.00011946 | 0.3737
2030-07-26 13:00 | 0.00015281 | 0.00011916 | 0.00012181 | 6.3632e-05 | 4.7954e-05 | 3.0712e-05 | 1.8715e-05 | 2.126e-05 | 0.0001188 | 0.35057
2030-07-26 14:00 | 0.00013187 | 0.00011916 | 0.00012181 | 6.2398e-05 | 4.132e-05 | 2.8394e-05 | 2.0917e-05 | 9.7643e-06 | 0.00011899 | 0.31519
2030-07-26 15:00 | 0.00011888 | 0.00011916 | 0.00012181 | 6.1854e-05 | 4.1572e-05 | 2.6656e-05 | 0 | 2.1211e-05 | 0.00011871 | 0.25936
2030-07-26 16:00 | 0.00011488 | 0.00011916 | 0.00012181 | 6.106e-05 | 3.0502e-05 | 2.7566e-05 | 4.5687e-05 | 2.941e-05 | 0.00011871 | 0.21779
2030-07-26 17:00 | 0.00012258 | 0.00011916 | 0.00012181 | 5.9889e-05 | 2.7686e-05 | 2.8725e-05 | 1.8715e-05 | 3.113e-05 | 0.00011842 | 0.15247
2030-07-26 18:00 | 0.00014228 | 0.00011916 | 0.00012181 | 6.0202e-05 | 2.7337e-05 | 3.1374e-05 | 2.0367e-05 | 1.6408e-06 | 0.00011871 | 0.089159
2030-07-26 19:00 | 0.0001653 | 0.00011916 | 0.00012181 | 5.9742e-05 | 2.5406e-05 | 3.2699e-05 | 1.9816e-05 | 1.1474e-05 | 0.00011908 | 0.04061
2030-07-26 20:00 | 0.00016671 | 0.00011916 | 0.00012181 | 5.945e-05 | 2.4222e-05 | 3.1292e-05 | 1.4311e-05 | 9.8481e-06 | 0.0001188 | 0.007857
2030-07-26 21:00 | 0.00015767 | 0.00011916 | 0.00012181 | 6.0182e-05 | 2.4039e-05 | 2.8394e-05 | 1.4862e-05 | 8.2208e-06 | 0.00011899 | 0
2030-07-26 22:00 | 0.00014462 | 0.00011916 | 0.00012181 | 6.0202e-05 | 2.2773e-05 | 2.2351e-05 | 3.1376e-05 | 0 | 0.00011908 | 0
2030-07-26 23:00 | 0.00011217 | 0.00010427 | 0.00010659 | 5.9094e-05 | 2.1452e-05 | 2.0282e-05 | 3.0825e-05 | 9.8852e-06 | 0.00011946 | 0
2030-07-27 | 7.3706e-05 | 8.9373e-05 | 9.136e-05 | 5.5435e-05 | 2.1476e-05 | 2.3002e-05 | 4.5687e-05 | 0 | 0.00011889 | 0
2030-07-27 01:00 | 5.4882e-05 | 8.9373e-05 | 9.136e-05 | 5.8174e-05 | 2.1977e-05 | 2.2924e-05 | 3.9082e-05 | 0 | 0.00011861 | 0
2030-07-27 02:00 | 4.9818e-05 | 8.9373e-05 | 9.136e-05 | 5.7651e-05 | 2.0656e-05 | 2.5192e-05 | 3.6329e-05 | 0 | 0.00011899 | 0
2030-07-27 03:00 | 4.6896e-05 | 8.9373e-05 | 9.136e-05 | 5.5163e-05 | 2.0644e-05 | 3.1295e-05 | 2.3669e-05 | 1.4881e-05 | 0.00011889 | 0
2030-07-27 04:00 | 4.8817e-05 | 8.9373e-05 | 9.136e-05 | 5.7003e-05 | 2.0404e-05 | 4.0136e-05 | 2.422e-05 | 2.9815e-05 | 0.00011852 | 0
2030-07-27 05:00 | 5.9305e-05 | 8.9373e-05 | 9.136e-05 | 5.3971e-05 | 1.9809e-05 | 5.0698e-05 | 2.8624e-05 | 2.1465e-05 | 0.00011691 | 0.005778
2030-07-27 06:00 | 9.7975e-05 | 8.9373e-05 | 9.136e-05 | 5.5268e-05 | 1.9825e-05 | 5.7113e-05 | 2.7522e-05 | 2.1425e-05 | 0.00011503 | 0.047435
2030-07-27 07:00 | 0.00012981 | 0.00011172 | 9.136e-05 | 5.349e-05 | 2.038e-05 | 4.8898e-05 | 1.7064e-05 | 0 | 0.00011446 | 0.13089
2030-07-27 08:00 | 0.00014175 | 0.00011916 | 9.136e-05 | 5.6857e-05 | 2.0396e-05 | 4.4204e-05 | 2.532e-05 | 0 | 0.00011625 | 0.2203
2030-07-27 09:00 | 0.00014418 | 0.00011916 | 0.0001142 | 5.7317e-05 | 2.1266e-05 | 4.0762e-05 | 2.477e-05 | 0 | 0.0001172 | 0.29862
2030-07-27 10:00 | 0.00013935 | 0.00011916 | 0.00012181 | 5.9052e-05 | 2.2299e-05 | 3.552e-05 | 2.422e-05 | 2.1166e-05 | 0.00011701 | 0.36549
2030-07-27 11:00 | 0.00014207 | 0.00011916 | 0.00012181 | 5.9784e-05 | 2.3969e-05 | 3.5129e-05 | 3.4678e-05 | 0 | 0.00011729 | 0.46722
2030-07-27 12:00 | 0.00015795 | 0.00011916 | 0.00012181 | 5.8153e-05 | 2.4707e-05 | 3.1686e-05 | 2.9174e-05 | 0 | 0.00011795 | 0.55707
2030-07-27 13:00 | 0.00015281 | 0.00011916 | 0.00012181 | 5.6773e-05 | 2.4342e-05 | 2.8087e-05 | 1.6516e-06 | 0 | 0.00011748 | 0.55852
2030-07-27 14:00 | 0.00013187 | 0.00011916 | 0.00012181 | 5.9659e-05 | 2.3538e-05 | 2.6835e-05 | 1.4311e-05 | 2.1151e-05 | 0.00011738 | 0.48226
2030-07-27 15:00 | 0.00011888 | 0.00011916 | 0.00012181 | 5.9742e-05 | 2.3592e-05 | 2.4488e-05 | 4.7889e-05 | 0 | 0.00011757 | 0.38457
2030-07-27 16:00 | 0.00011488 | 0.00011916 | 0.00012181 | 5.9136e-05 | 2.2598e-05 | 2.6053e-05 | 1.6516e-06 | 2.4466e-05 | 0.00011757 | 0.33983
2030-07-27 17:00 | 0.00012258 | 0.00011916 | 0.00012181 | 5.7108e-05 | 2.3103e-05 | 2.8322e-05 | 4.1834e-05 | 4.2545e-05 | 0.00011757 | 0.25713
2030-07-27 18:00 | 0.00014228 | 0.00011916 | 0.00012181 | 5.8948e-05 | 2.2023e-05 | 3.1451e-05 | 1.0459e-05 | 2.2958e-05 | 0.00011823 | 0.15186
2030-07-27 19:00 | 0.0001653 | 0.00011916 | 0.00012181 | 5.8153e-05 | 2.2101e-05 | 3.153e-05 | 1.3761e-05 | 2.2997e-05 | 0.00011955 | 0.05835
2030-07-27 20:00 | 0.00016671 | 0.00011916 | 0.00012181 | 5.5916e-05 | 2.0753e-05 | 3.0982e-05 | 1.5963e-05 | 7.2614e-05 | 0.00011993 | 0.010383
2030-07-27 21:00 | 0.00015767 | 0.00011916 | 0.00012181 | 5.807e-05 | 2.2233e-05 | 2.7148e-05 | 1.4311e-05 | 0.00010609 | 0.00011984 | 0
2030-07-27 22:00 | 0.00014462 | 0.00011916 | 0.00012181 | 5.9094e-05 | 2.111e-05 | 2.0968e-05 | 1.4862e-05 | 3.6513e-05 | 0.00011946 | 0
2030-07-27 23:00 | 0.00011217 | 0.00010427 | 0.00010659 | 5.671e-05 | 2.12e-05 | 1.9794e-05 | 2.7522e-05 | 1.1597e-05 | 0.00011965 | 0
2030-07-28 | 8.3063e-05 | 0.00010427 | 0.00010659 | 5.8174e-05 | 2.0213e-05 | 1.7519e-05 | 2.8073e-05 | 9.9473e-06 | 0.00011974 | 0
2030-07-28 01:00 | 6.4379e-05 | 0.00010427 | 0.00010659 | 5.4347e-05 | 2.0237e-05 | 1.6811e-05 | 2.2018e-05 | 0 | 0.00011937 | 0
2030-07-28 02:00 | 5.235e-05 | 0.00010427 | 0.00010659 | 5.8613e-05 | 2.0287e-05 | 1.9052e-05 | 2.9174e-05 | 9.9574e-06 | 0.00011937 | 0
2030-07-28 03:00 | 5.0078e-05 | 0.00010427 | 0.00010659 | 5.6209e-05 | 1.9161e-05 | 2.3653e-05 | 2.532e-05 | 0 | 0.00011899 | 0
2030-07-28 04:00 | 5.0518e-05 | 0.00010427 | 0.00010659 | 5.4703e-05 | 2.0971e-05 | 2.7546e-05 | 6.0548e-06 | 0 | 0.00011889 | 0
2030-07-28 05:00 | 5.1669e-05 | 0.00010427 | 0.00010659 | 5.2445e-05 | 2.1118e-05 | 3.8105e-05 | 0 | 3.3029e-05 | 0.00011852 | 0.01054
2030-07-28 06:00 | 6.3758e-05 | 0.00010427 | 0.00010659 | 5.3825e-05 | 1.9522e-05 | 4.0582e-05 | 1.5413e-05 | 4.9496e-05 | 0.00011871 | 0.062463
2030-07-28 07:00 | 9.3181e-05 | 0.00012661 | 0.00010659 | 5.4243e-05 | 1.9817e-05 | 3.6158e-05 | 1.9266e-05 | 1.316e-05 | 0.00011852 | 0.17402
2030-07-28 08:00 | 0.00012847 | 0.00013406 | 0.00010659 | 5.3741e-05 | 1.9712e-05 | 3.2442e-05 | 1.4311e-05 | 1.1457e-05 | 0.00011852 | 0.32114
2030-07-28 09:00 | 0.00015587 | 0.00013406 | 0.00012943 | 5.7338e-05 | 2.0606e-05 | 3.2147e-05 | 1.7064e-05 | 0 | 0.0001188 | 0.46669
2030-07-28 10:00 | 0.00016499 | 0.00013406 | 0.00013704 | 5.6648e-05 | 2.1056e-05 | 2.7193e-05 | 1.5963e-05 | 0 | 0.00011833 | 0.5745
2030-07-28 11:00 | 0.00017126 | 0.00013406 | 0.00013704 | 5.9847e-05 | 2.3655e-05 | 2.6426e-05 | 1.5963e-05 | 0 | 0.00011823 | 0.65563
2030-07-28 12:00 | 0.00018226 | 0.00013406 | 0.00013704 | 5.7484e-05 | 2.51e-05 | 2.2828e-05 | 1.4311e-05 | 0 | 0.0001188 | 0.67068
2030-07-28 13:00 | 0.00017611 | 0.00013406 | 0.00013704 | 5.83e-05 | 2.4564e-05 | 2.4125e-05 | 1.4311e-05 | 0 | 0.00011833 | 0.64364
2030-07-28 14:00 | 0.0001573 | 0.00013406 | 0.00013704 | 5.899e-05 | 2.4851e-05 | 2.2592e-05 | 1.3211e-05 | 0 | 0.00011804 | 0.58352
2030-07-28 15:00 | 0.00014847 | 0.00013406 | 0.00013704 | 5.6334e-05 | 2.5068e-05 | 2.1648e-05 | 1.4311e-05 | 2.1352e-05 | 0.00011814 | 0.49084
2030-07-28 16:00 | 0.00014497 | 0.00013406 | 0.00013704 | 5.8279e-05 | 2.5853e-05 | 2.0645e-05 | 1.211e-05 | 1.8116e-05 | 0.00011833 | 0.38577
2030-07-28 17:00 | 0.00014907 | 0.00013406 | 0.00013704 | 5.5811e-05 | 2.1763e-05 | 2.0527e-05 | 1.266e-05 | 2.812e-05 | 0.00011861 | 0.26293
2030-07-28 18:00 | 0.00016661 | 0.00013406 | 0.00013704 | 5.648e-05 | 2.1549e-05 | 2.1884e-05 | 1.266e-05 | 2.1539e-05 | 0.00011852 | 0.13177
2030-07-28 19:00 | 0.00018053 | 0.00013406 | 0.00013704 | 5.7066e-05 | 2.1375e-05 | 2.1353e-05 | 1.1009e-05 | 2.3245e-05 | 0.00011852 | 0.045788
2030-07-28 20:00 | 0.00017301 | 0.00013406 | 0.00013704 | 5.4849e-05 | 2.1235e-05 | 2.2592e-05 | 1.1559e-05 | 0 | 0.00011871 | 0.005671
2030-07-28 21:00 | 0.00015394 | 0.00013406 | 0.00013704 | 5.7087e-05 | 2.0947e-05 | 2.0291e-05 | 1.1559e-05 | 2.1658e-05 | 0.00011861 | 0
2030-07-28 22:00 | 0.0001487 | 0.00013406 | 0.00013704 | 5.5832e-05 | 2.1716e-05 | 1.6516e-05 | 1.211e-05 | 0 | 0.0001188 | 0
2030-07-28 23:00 | 0.00012475 | 0.00011916 | 0.00012181 | 5.8404e-05 | 2.0621e-05 | 1.7224e-05 | 1.4311e-05 | 0 | 0.00011871 | 0
2030-07-29 | 8.9678e-05 | 0.00010427 | 0.00010659 | 5.6083e-05 | 2.0683e-05 | 1.9176e-05 | 1.7064e-05 | 2.1774e-05 | 0.00011672 | 0
2030-07-29 01:00 | 6.6701e-05 | 0.00010427 | 0.00010659 | 5.4787e-05 | 2.0726e-05 | 2.174e-05 | 2.2568e-05 | 0 | 0.00011436 | 0
2030-07-29 02:00 | 5.4521e-05 | 0.00010427 | 0.00010659 | 5.5539e-05 | 2.1134e-05 | 2.7563e-05 | 1.5963e-05 | 6.7094e-06 | 0.00011257 | 0
2030-07-29 03:00 | 5.0649e-05 | 0.00010427 | 0.00010659 | 5.3699e-05 | 2.9298e-05 | 3.4507e-05 | 2.0367e-05 | 1.5149e-05 | 0.00011238 | 0
2030-07-29 04:00 | 5.0018e-05 | 0.00010427 | 0.00010659 | 5.3971e-05 | 8.6765e-05 | 3.8032e-05 | 1.8715e-05 | 0 | 0.00011597 | 0
2030-07-29 05:00 | 4.8807e-05 | 0.00010427 | 0.00010659 | 5.8467e-05 | 0.00016687 | 2.8952e-05 | 0.00016403 | 2.3482e-05 | 0.00011738 | 0.004008
2030-07-29 06:00 | 5.1369e-05 | 0.00010427 | 0.00010659 | 5.9031e-05 | 0.00027803 | 3.4988e-05 | 3.7981e-05 | 2.1782e-05 | 0.00011729 | 0.041408
2030-07-29 07:00 | 6.9523e-05 | 0.00012661 | 0.00010659 | 6.106e-05 | 0.0004533 | 2.4785e-05 | 2.532e-05 | 4.1843e-05 | 0.00011738 | 0.11242
2030-07-29 08:00 | 0.00011256 | 0.00013406 | 0.00010659 | 6.1604e-05 | 0.00040127 | 2.2221e-05 | 2.0917e-05 | 2.8443e-05 | 0.00011738 | 0.15795
2030-07-29 09:00 | 0.00016036 | 0.00013406 | 0.00012943 | 6.0621e-05 | 0.00038859 | 2.2381e-05 | 2.8073e-05 | 2.1725e-05 | 0.0001172 | 0.18721
2030-07-29 10:00 | 0.00018673 | 0.00013406 | 0.00013704 | 5.7317e-05 | 0.00036463 | 1.9817e-05 | 3.1926e-05 | 0 | 0.00011729 | 0.22347
2030-07-29 11:00 | 0.0002059 | 0.00013406 | 0.00013704 | 6.3109e-05 | 0.00034785 | 2.0031e-05 | 2.8073e-05 | 2.1671e-05 | 0.0001172 | 0.23945
2030-07-29 12:00 | 0.0002096 | 0.00013406 | 0.00013704 | 6.7124e-05 | 0.0003364 | 1.8268e-05 | 1.9816e-05 | 0 | 0.00011701 | 0.24923
2030-07-29 13:00 | 0.0001755 | 0.00013406 | 0.00013704 | 6.4092e-05 | 0.00026467 | 1.6986e-05 | 7.7064e-06 | 0 | 0.00011701 | 0.25682
2030-07-29 14:00 | 0.00014418 | 0.00013406 | 0.00013704 | 6.0642e-05 | 0.00011886 | 1.7253e-05 | 2.1468e-05 | 2.1673e-05 | 0.00011833 | 0.24379
2030-07-29 15:00 | 0.00012446 | 0.00013406 | 0.00013704 | 5.9596e-05 | 0.00010083 | 1.6025e-05 | 2.0917e-05 | 0 | 0.00011701 | 0.18063
2030-07-29 16:00 | 0.00010846 | 0.00013406 | 0.00013704 | 5.945e-05 | 4.8401e-05 | 1.7093e-05 | 1.4862e-05 | 1.6694e-06 | 0.00011701 | 0.14615
2030-07-29 17:00 | 0.00010967 | 0.00013406 | 0.00013704 | 6.1185e-05 | 4.2116e-05 | 1.8429e-05 | 1.6513e-05 | 0.00014594 | 0.00011861 | 0.091689
2030-07-29 18:00 | 0.00012675 | 0.00013406 | 0.00013704 | 5.4996e-05 | 3.9747e-05 | 2.0031e-05 | 1.7615e-05 | 7.5704e-05 | 0.00011729 | 0.047628
2030-07-29 19:00 | 0.00015214 | 0.00013406 | 0.00013704 | 5.4577e-05 | 3.7708e-05 | 2.0725e-05 | 1.4311e-05 | 6.7329e-06 | 0.00011748 | 0.021794
2030-07-29 20:00 | 0.00015953 | 0.00013406 | 0.00013704 | 5.5477e-05 | 3.6849e-05 | 2.2862e-05 | 1.3761e-05 | 1.177e-05 | 0.00011767 | 0.002747
2030-07-29 21:00 | 0.00015065 | 0.00013406 | 0.00013704 | 5.6146e-05 | 3.5824e-05 | 1.9871e-05 | 3.2476e-05 | 0.00018958 | 0.00011786 | 0
2030-07-29 22:00 | 0.00014031 | 0.00013406 | 0.00013704 | 5.4138e-05 | 3.5016e-05 | 1.6773e-05 | 2.8624e-05 | 0.00049246 | 0.00011767 | 0
2030-07-29 23:00 | 0.00010815 | 0.00011916 | 0.00012181 | 5.5748e-05 | 2.489e-05 | 1.5651e-05 | 3.4678e-05 | 0.0002244 | 0.00011776 | 0
2030-07-30 | 7.3706e-05 | 8.9373e-05 | 9.136e-05 | 5.1775e-05 | 2.4195e-05 | 1.897e-05 | 4.5687e-05 | 0.00018918 | 0.00011738 | 0
2030-07-30 01:00 | 5.4882e-05 | 8.9373e-05 | 9.136e-05 | 5.0981e-05 | 2.3771e-05 | 1.8785e-05 | 4.5687e-05 | 0.00020095 | 0.0001172 | 0
2030-07-30 02:00 | 4.9818e-05 | 8.9373e-05 | 9.136e-05 | 5.0834e-05 | 2.36e-05 | 2.0824e-05 | 3.6329e-05 | 0.00017068 | 0.00011682 | 0
2030-07-30 03:00 | 4.6896e-05 | 8.9373e-05 | 9.136e-05 | 7.6806e-05 | 4.9609e-05 | 2.5953e-05 | 3.3027e-05 | 0.00014189 | 0.00011672 | 0
2030-07-30 04:00 | 4.8817e-05 | 8.9373e-05 | 9.136e-05 | 0.0001083 | 0.00019664 | 3.3553e-05 | 2.3119e-05 | 0.0001467 | 0.00011682 | 0
2030-07-30 05:00 | 5.9305e-05 | 8.9373e-05 | 9.136e-05 | 0.0001194 | 0.00033628 | 4.239e-05 | 2.6422e-05 | 0.00015312 | 0.00011587 | 0.001958
2030-07-30 06:00 | 9.7975e-05 | 8.9373e-05 | 9.136e-05 | 0.00012515 | 0.00035871 | 4.449e-05 | 3.3577e-05 | 0.00022653 | 0.00011559 | 0.02494
2030-07-30 07:00 | 0.00012981 | 0.00011172 | 9.136e-05 | 0.00013879 | 0.00040486 | 3.5345e-05 | 2.9724e-05 | 0.00018441 | 0.00011531 | 0.062335
2030-07-30 08:00 | 0.00014175 | 0.00011916 | 9.136e-05 | 0.00013508 | 0.00038959 | 3.2379e-05 | 1.8715e-05 | 0.00016559 | 0.00011512 | 0.087973
2030-07-30 09:00 | 0.00014418 | 0.00011916 | 0.0001142 | 0.000174 | 0.00039798 | 3.034e-05 | 3.2476e-05 | 0.00017866 | 0.00011512 | 0.11831
2030-07-30 10:00 | 0.00013935 | 0.00011916 | 0.00012181 | 0.0001638 | 0.00039634 | 2.7436e-05 | 2.532e-05 | 0.00014015 | 0.00011521 | 0.12999
2030-07-30 11:00 | 0.00014207 | 0.00011916 | 0.00012181 | 0.00016267 | 0.00037263 | 2.6941e-05 | 2.9724e-05 | 0.00020504 | 0.00011578 | 0.14934
2030-07-30 12:00 | 0.00015795 | 0.00011916 | 0.00012181 | 0.00016986 | 0.00038626 | 2.3543e-05 | 2.6972e-05 | 6.9994e-05 | 0.00011512 | 0.17093
2030-07-30 13:00 | 0.00015281 | 0.00011916 | 0.00012181 | 0.00017617 | 0.00022311 | 2.3049e-05 | 1.0459e-05 | 6.8247e-05 | 0.00011531 | 0.17692
2030-07-30 14:00 | 0.00013187 | 0.00011916 | 0.00012181 | 0.00017517 | 0.00012992 | 2.1009e-05 | 5.5045e-06 | 6.9958e-05 | 0.00011521 | 0.16987
2030-07-30 15:00 | 0.00011888 | 0.00011916 | 0.00012181 | 0.00015899 | 0.0001079 | 2.0144e-05 | 2.477e-05 | 8.0013e-05 | 0.00011512 | 0.13977
2030-07-30 16:00 | 0.00011488 | 0.00011916 | 0.00012181 | 0.00014052 | 5.2114e-05 | 2.1009e-05 | 9.3574e-06 | 1.0018e-05 | 0.00011503 | 0.11872
2030-07-30 17:00 | 0.00012258 | 0.00011916 | 0.00012181 | 0.00013885 | 4.5616e-05 | 2.1936e-05 | 7.156e-06 | 0 | 0.00011493 | 0.077415
2030-07-30 18:00 | 0.00014228 | 0.00011916 | 0.00012181 | 0.00015355 | 4.3709e-05 | 2.4037e-05 | 2.422e-05 | 0 | 0.00011512 | 0.042331
2030-07-30 19:00 | 0.0001653 | 0.00011916 | 0.00012181 | 0.00017686 | 4.2846e-05 | 2.5582e-05 | 1.266e-05 | 0 | 0.00011493 | 0.021041
2030-07-30 20:00 | 0.00016671 | 0.00011916 | 0.00012181 | 0.00014305 | 4.1432e-05 | 2.4284e-05 | 8.807e-06 | 0 | 0.00011493 | 0.001847
2030-07-30 21:00 | 0.00015767 | 0.00011916 | 0.00012181 | 0.00015388 | 3.937e-05 | 2.1998e-05 | 2.422e-05 | 0 | 0.0001138 | 0
2030-07-30 22:00 | 0.00014462 | 0.00011916 | 0.00012181 | 8.8369e-05 | 2.8222e-05 | 1.7611e-05 | 2.6422e-05 | 0.00010242 | 0.00011399 | 0
2030-07-30 23:00 | 0.00011217 | 0.00010427 | 0.00010659 | 8.3079e-05 | 2.8184e-05 | 1.6313e-05 | 2.6972e-05 | 7.5766e-05 | 0.00011285 | 0
2030-07-31 | 7.3706e-05 | 8.9373e-05 | 9.136e-05 | 8.5212e-05 | 2.7314e-05 | 2.1553e-05 | 3.6329e-05 | 0.0003538 | 0.00011248 | 0
2030-07-31 01:00 | 5.4882e-05 | 8.9373e-05 | 9.136e-05 | 8.4522e-05 | 3.2736e-05 | 2.1847e-05 | 2.8073e-05 | 0.00021295 | 0.00011248 | 0
2030-07-31 02:00 | 4.9818e-05 | 8.9373e-05 | 9.136e-05 | 7.7684e-05 | 3.7797e-05 | 2.4339e-05 | 1.5963e-05 | 0.00021636 | 0.00011248 | 0
2030-07-31 03:00 | 4.6896e-05 | 8.9373e-05 | 9.136e-05 | 7.5279e-05 | 4.8358e-05 | 3.0497e-05 | 3.1926e-05 | 0.00020624 | 0.00011238 | 0
2030-07-31 04:00 | 4.8817e-05 | 8.9373e-05 | 9.136e-05 | 8.0089e-05 | 0.00021424 | 3.8928e-05 | 2.2018e-05 | 0.00019429 | 0.00011267 | 0
2030-07-31 05:00 | 5.9305e-05 | 8.9373e-05 | 9.136e-05 | 0.00013774 | 0.00032375 | 5.0658e-05 | 2.9174e-05 | 0.00020091 | 0.00011285 | 0.002816
2030-07-31 06:00 | 9.7975e-05 | 8.9373e-05 | 9.136e-05 | 0.00015294 | 0.00033011 | 5.3004e-05 | 2.3669e-05 | 0.00020585 | 0.00011323 | 0.032124
2030-07-31 07:00 | 0.00012981 | 0.00011172 | 9.136e-05 | 0.00017923 | 0.00042083 | 4.4133e-05 | 1.8165e-05 | 0.00020586 | 0.0001138 | 0.086156
2030-07-31 08:00 | 0.00014175 | 0.00011916 | 9.136e-05 | 0.00017153 | 0.00038529 | 4.0321e-05 | 2.532e-05 | 0.00020088 | 0.00011323 | 0.14322
2030-07-31 09:00 | 0.00014418 | 0.00011916 | 0.0001142 | 0.00018621 | 0.00041562 | 3.7975e-05 | 2.1468e-05 | 0.00015722 | 0.00011342 | 0.18798
2030-07-31 10:00 | 0.00013935 | 0.00011916 | 0.00012181 | 0.00017873 | 0.00042736 | 3.3943e-05 | 2.0367e-05 | 0.0001742 | 0.00011342 | 0.19775
2030-07-31 11:00 | 0.00014207 | 0.00011916 | 0.00012181 | 0.00016066 | 0.00033379 | 3.365e-05 | 1.5963e-05 | 0.00017264 | 0.00011597 | 0.21021
2030-07-31 12:00 | 0.00015795 | 0.00011916 | 0.00012181 | 0.00019485 | 0.00030093 | 2.9104e-05 | 3.7431e-05 | 0.00017953 | 0.00011578 | 0.24261
2030-07-31 13:00 | 0.00015281 | 0.00011916 | 0.00012181 | 0.00016764 | 0.00019417 | 2.7198e-05 | 1.4311e-05 | 0.00017455 | 0.00011616 | 0.26298
2030-07-31 14:00 | 0.00013187 | 0.00011916 | 0.00012181 | 0.00017887 | 0.00010657 | 2.5146e-05 | 8.2567e-06 | 0.00018657 | 0.00011587 | 0.26177
2030-07-31 15:00 | 0.00011888 | 0.00011916 | 0.00012181 | 0.00018567 | 8.2519e-05 | 2.3606e-05 | 2.3119e-05 | 0.00011045 | 0.00011616 | 0.22118
2030-07-31 16:00 | 0.00011488 | 0.00011916 | 0.00012181 | 0.00018627 | 4.0516e-05 | 2.4413e-05 | 1.1009e-05 | 0 | 0.00011776 | 0.19613
2030-07-31 17:00 | 0.00012258 | 0.00011916 | 0.00012181 | 0.00016626 | 3.6966e-05 | 2.5439e-05 | 6.6051e-06 | 0 | 0.00011823 | 0.14407
2030-07-31 18:00 | 0.00014228 | 0.00011916 | 0.00012181 | 0.00018594 | 3.5793e-05 | 2.7785e-05 | 2.0917e-05 | 0 | 0.00011861 | 0.08619
2030-07-31 19:00 | 0.0001653 | 0.00011916 | 0.00012181 | 0.0001933 | 2.5806e-05 | 2.8958e-05 | 1.3761e-05 | 0 | 0.00011823 | 0.038878
2030-07-31 20:00 | 0.00016671 | 0.00011916 | 0.00012181 | 0.0001831 | 2.4828e-05 | 2.7712e-05 | 7.156e-06 | 0 | 0.00011823 | 0.005121
2030-07-31 21:00 | 0.00015767 | 0.00011916 | 0.00012181 | 0.00014351 | 2.4412e-05 | 2.5146e-05 | 1.1009e-05 | 0 | 0.00011804 | 0
2030-07-31 22:00 | 0.00014462 | 0.00011916 | 0.00012181 | 9.7027e-05 | 2.4661e-05 | 1.9794e-05 | 2.0917e-05 | 0.00026921 | 0.00011795 | 0
2030-07-31 23:00 | 0.00011217 | 0.00010427 | 0.00010659 | 9.5103e-05 | 2.4769e-05 | 1.7961e-05 | 9.8669e-06 | 0.0001742 | 0.00011748 | 0
2030-08-01 | 7.3706e-05 | 8.9373e-05 | 9.136e-05 | 8.3016e-05 | 2.5103e-05 | 2.4626e-05 | 5.4815e-06 | 0.000159 | 0.00011786 | 0
2030-08-01 01:00 | 5.4882e-05 | 8.9373e-05 | 9.136e-05 | 7.5823e-05 | 2.4738e-05 | 2.4961e-05 | 3.1794e-05 | 0.00014705 | 0.00011795 | 0
2030-08-01 02:00 | 4.9818e-05 | 8.9373e-05 | 9.136e-05 | 5.9282e-05 | 2.4762e-05 | 2.7809e-05 | 1.4252e-05 | 0.0003219 | 0.00011739 | 0
2030-08-01 03:00 | 4.6896e-05 | 8.9373e-05 | 9.136e-05 | 5.876e-05 | 4.5969e-05 | 3.4844e-05 | 2.2475e-05 | 0.00025901 | 0.00011664 | 0
2030-08-01 04:00 | 4.8817e-05 | 8.9373e-05 | 9.136e-05 | 8.632e-05 | 0.00018304 | 4.4477e-05 | 3.7276e-05 | 0.00019947 | 0.00011645 | 0
2030-08-01 05:00 | 5.9305e-05 | 8.9373e-05 | 9.136e-05 | 0.00014081 | 0.00024819 | 5.7879e-05 | 3.0149e-05 | 0.00020429 | 0.00011673 | 0.001786
2030-08-01 06:00 | 9.7975e-05 | 8.9373e-05 | 9.136e-05 | 0.00017515 | 0.00030861 | 6.0559e-05 | 3.2342e-05 | 0.00021078 | 0.00011607 | 0.031837
2030-08-01 07:00 | 0.00012981 | 0.00011172 | 9.136e-05 | 0.0001745 | 0.00039413 | 5.0424e-05 | 1.8638e-05 | 0.00022919 | 0.00011626 | 0.10967
2030-08-01 08:00 | 0.00014175 | 0.00011916 | 9.136e-05 | 0.0001643 | 0.00024858 | 4.6068e-05 | 1.4252e-05 | 0.00021546 | 0.00011645 | 0.19903
2030-08-01 09:00 | 0.00014418 | 0.00011916 | 0.0001142 | 0.00018295 | 0.00036653 | 4.3388e-05 | 2.0831e-05 | 0.00021385 | 0.00011635 | 0.24592
2030-08-01 10:00 | 0.00013935 | 0.00011916 | 0.00012181 | 0.00018176 | 0.00030253 | 3.8781e-05 | 3.4535e-05 | 0.00021716 | 0.00011664 | 0.25746
2030-08-01 11:00 | 0.00014207 | 0.00011916 | 0.00012181 | 0.0001808 | 0.00038076 | 3.8446e-05 | 3.2891e-05 | 0.00021545 | 0.00011617 | 0.27085
2030-08-01 12:00 | 0.00015795 | 0.00011916 | 0.00012181 | 0.00017559 | 0.00019527 | 3.3253e-05 | 2.3571e-05 | 0.00020369 | 0.00011626 | 0.32086
2030-08-01 13:00 | 0.00015281 | 0.00011916 | 0.00012181 | 0.00016492 | 0.00010047 | 3.1075e-05 | 1.5349e-05 | 0.00022572 | 0.00011588 | 0.39504
2030-08-01 14:00 | 0.00013187 | 0.00011916 | 0.00012181 | 0.0001695 | 9.1418e-05 | 2.873e-05 | 7.6742e-06 | 0.00022416 | 0.00011598 | 0.43489
2030-08-01 15:00 | 0.00011888 | 0.00011916 | 0.00012181 | 0.00016697 | 7.6542e-05 | 2.6971e-05 | 1.7542e-05 | 0.00011905 | 0.00011654 | 0.41878
2030-08-01 16:00 | 0.00011488 | 0.00011916 | 0.00012181 | 0.00017053 | 4.1871e-05 | 2.7892e-05 | 1.8638e-05 | 0 | 0.00011814 | 0.37461
2030-08-01 17:00 | 0.00012258 | 0.00011916 | 0.00012181 | 0.00015974 | 2.6475e-05 | 2.9065e-05 | 7.1262e-06 | 0 | 0.00011814 | 0.2798
2030-08-01 18:00 | 0.00014228 | 0.00011916 | 0.00012181 | 0.0001739 | 2.6917e-05 | 3.1745e-05 | 8.7709e-06 | 0 | 0.00011805 | 0.1572
2030-08-01 19:00 | 0.0001653 | 0.00011916 | 0.00012181 | 0.00018751 | 2.4303e-05 | 3.3085e-05 | 2.412e-05 | 0 | 0.00011786 | 0.059666
2030-08-01 20:00 | 0.00016671 | 0.00011916 | 0.00012181 | 0.00019884 | 2.3445e-05 | 3.1662e-05 | 5.4815e-06 | 0 | 0.00011814 | 0.01001
2030-08-01 21:00 | 0.00015767 | 0.00011916 | 0.00012181 | 0.00014276 | 2.3091e-05 | 2.873e-05 | 9.8669e-06 | 0 | 0.00011805 | 0
2030-08-01 22:00 | 0.00014462 | 0.00011916 | 0.00012181 | 0.00011532 | 2.3037e-05 | 2.2615e-05 | 1.7542e-05 | 0.00026246 | 0.00011795 | 0
2030-08-01 23:00 | 0.00011217 | 0.00010427 | 0.00010659 | 0.00011585 | 2.3262e-05 | 2.0521e-05 | 1.6994e-05 | 0.00015879 | 0.00011814 | 0
2030-08-02 | 7.3706e-05 | 8.9373e-05 | 9.136e-05 | 0.00010399 | 2.3274e-05 | 2.7137e-05 | 8.7709e-06 | 0.00015037 | 0.00011814 | 0
2030-08-02 01:00 | 5.4882e-05 | 8.9373e-05 | 9.136e-05 | 7.9294e-05 | 2.3359e-05 | 2.7506e-05 | 2.2475e-05 | 0.00016061 | 0.00011823 | 0
2030-08-02 02:00 | 4.9818e-05 | 8.9373e-05 | 9.136e-05 | 6.7835e-05 | 2.3239e-05 | 3.0645e-05 | 2.8505e-05 | 0.00017078 | 0.0001188 | 0
2030-08-02 03:00 | 4.6896e-05 | 8.9373e-05 | 9.136e-05 | 7.4694e-05 | 6.1257e-05 | 3.8398e-05 | 1.206e-05 | 0.0001622 | 0.00011908 | 0
2030-08-02 04:00 | 4.8817e-05 | 8.9373e-05 | 9.136e-05 | 0.00010322 | 0.00028547 | 4.9013e-05 | 4.0017e-05 | 0.00014681 | 0.00011898 | 0
2030-08-02 05:00 | 5.9305e-05 | 8.9373e-05 | 9.136e-05 | 0.00015903 | 0.00038193 | 6.3782e-05 | 3.5632e-05 | 0.00012793 | 0.00011955 | 0.006242
2030-08-02 06:00 | 9.7975e-05 | 8.9373e-05 | 9.136e-05 | 0.00017032 | 0.00041669 | 6.6735e-05 | 3.3987e-05 | 0.00013115 | 0.00011898 | 0.058486
2030-08-02 07:00 | 0.00012981 | 0.00011172 | 9.136e-05 | 0.00015811 | 0.00043614 | 5.5567e-05 | 2.5764e-05 | 0.00016146 | 0.00011898 | 0.18134
2030-08-02 08:00 | 0.00014175 | 0.00011916 | 9.136e-05 | 0.00014642 | 0.00035474 | 5.0767e-05 | 1.206e-05 | 0.00013747 | 0.00011889 | 0.33522
2030-08-02 09:00 | 0.00014418 | 0.00011916 | 0.0001142 | 0.00019671 | 0.00047785 | 4.7813e-05 | 1.7542e-05 | 0.00015933 | 0.0001187 | 0.48375
2030-08-02 10:00 | 0.00013935 | 0.00011916 | 0.00012181 | 0.00017237 | 0.00032747 | 4.2736e-05 | 3.7824e-05 | 0.00015411 | 0.00011908 | 0.60264
2030-08-02 11:00 | 0.00014207 | 0.00011916 | 0.00012181 | 0.00014573 | 0.00028474 | 4.2367e-05 | 3.9468e-05 | 0.00015576 | 0.0001187 | 0.66888
2030-08-02 12:00 | 0.00015795 | 0.00011916 | 0.00012181 | 0.00016281 | 7.0797e-05 | 3.6644e-05 | 3.2891e-05 | 0.00014906 | 0.00011861 | 0.69688
2030-08-02 13:00 | 0.00015281 | 0.00011916 | 0.00012181 | 0.00015447 | 4.1697e-05 | 3.4245e-05 | 1.5349e-05 | 0.00011359 | 0.00011851 | 0.68246
2030-08-02 14:00 | 0.00013187 | 0.00011916 | 0.00012181 | 0.00015997 | 3.5315e-05 | 3.166e-05 | 7.6742e-06 | 2.0378e-05 | 0.00011851 | 0.62822
2030-08-02 15:00 | 0.00011888 | 0.00011916 | 0.00012181 | 0.00016497 | 2.8121e-05 | 2.9722e-05 | 1.8638e-05 | 0 | 0.00011851 | 0.55693
2030-08-02 16:00 | 0.00011488 | 0.00011916 | 0.00012181 | 0.00019437 | 2.6599e-05 | 3.0737e-05 | 2.1379e-05 | 0 | 0.00011833 | 0.4589
2030-08-02 17:00 | 0.00012258 | 0.00011916 | 0.00012181 | 0.00017971 | 2.5822e-05 | 3.2029e-05 | 8.7709e-06 | 0 | 0.00011842 | 0.31916
2030-08-02 18:00 | 0.00014228 | 0.00011916 | 0.00012181 | 0.00017318 | 2.5395e-05 | 3.4983e-05 | 1.1512e-05 | 0 | 0.00011833 | 0.1558
2030-08-02 19:00 | 0.0001653 | 0.00011916 | 0.00012181 | 0.00010248 | 2.5336e-05 | 3.646e-05 | 2.5216e-05 | 0 | 0.00011927 | 0.049172
2030-08-02 20:00 | 0.00016671 | 0.00011916 | 0.00012181 | 9.941e-05 | 2.6626e-05 | 3.4891e-05 | 7.6742e-06 | 0 | 7.3496e-05 | 0.006227
2030-08-02 21:00 | 0.00015767 | 0.00011916 | 0.00012181 | 9.9661e-05 | 2.8533e-05 | 3.166e-05 | 7.6742e-06 | 0 | 6.391e-06 | 0
2030-08-02 22:00 | 0.00014462 | 0.00011916 | 0.00012181 | 9.9285e-05 | 2.6401e-05 | 2.4922e-05 | 2.6861e-05 | 0 | 8.1767e-06 | 0
2030-08-02 23:00 | 0.00011217 | 0.00010427 | 0.00010659 | 8.6069e-05 | 2.2509e-05 | 2.2614e-05 | 3.5083e-05 | 0 | 7.7067e-06 | 0
2030-08-03 | 7.3706e-05 | 8.9373e-05 | 9.136e-05 | 7.4401e-05 | 2.1825e-05 | 2.6918e-05 | 2.7409e-05 | 0 | 8.3646e-06 | 0
2030-08-03 01:00 | 5.4882e-05 | 8.9373e-05 | 9.136e-05 | 5.3553e-05 | 2.1779e-05 | 2.6827e-05 | 2.9053e-05 | 0 | 6.9549e-06 | 0
2030-08-03 02:00 | 4.9818e-05 | 8.9373e-05 | 9.136e-05 | 5.2695e-05 | 2.2505e-05 | 2.9482e-05 | 3.8372e-05 | 0 | 6.5789e-06 | 0
2030-08-03 03:00 | 4.6896e-05 | 8.9373e-05 | 9.136e-05 | 5.2863e-05 | 2.2116e-05 | 3.6624e-05 | 3.0698e-05 | 0 | 4.8214e-05 | 0
2030-08-03 04:00 | 4.8817e-05 | 8.9373e-05 | 9.136e-05 | 5.2737e-05 | 2.2249e-05 | 4.697e-05 | 2.1379e-05 | 0 | 5.3665e-05 | 0
2030-08-03 05:00 | 5.9305e-05 | 8.9373e-05 | 9.136e-05 | 5.3344e-05 | 2.0633e-05 | 5.933e-05 | 2.1379e-05 | 6.0154e-05 | 6.391e-06 | 0.003012
2030-08-03 06:00 | 9.7975e-05 | 8.9373e-05 | 9.136e-05 | 5.1085e-05 | 2.1961e-05 | 6.6838e-05 | 2.4668e-05 | 3.4325e-06 | 3.7594e-05 | 0.040384
2030-08-03 07:00 | 0.00012981 | 0.00011172 | 9.136e-05 | 5.1232e-05 | 2.1635e-05 | 5.7224e-05 | 2.412e-05 | 6.8651e-06 | 0.0001172 | 0.12316
2030-08-03 08:00 | 0.00014175 | 0.00011916 | 9.136e-05 | 5.1608e-05 | 2.2412e-05 | 5.1731e-05 | 1.8638e-05 | 1.0283e-05 | 0.00011739 | 0.24836
2030-08-03 09:00 | 0.00014418 | 0.00011916 | 0.0001142 | 5.2173e-05 | 3.0685e-05 | 4.7702e-05 | 2.3023e-05 | 0 | 0.00011748 | 0.36482
2030-08-03 10:00 | 0.00013935 | 0.00011916 | 0.00012181 | 5.2026e-05 | 2.738e-05 | 4.1568e-05 | 2.5764e-05 | 2.3927e-05 | 0.00011729 | 0.3944
2030-08-03 11:00 | 0.00014207 | 0.00011916 | 0.00012181 | 5.303e-05 | 2.5142e-05 | 4.111e-05 | 3.0698e-05 | 4.4388e-05 | 0.00011739 | 0.43704
2030-08-03 12:00 | 0.00015795 | 0.00011916 | 0.00012181 | 5.3365e-05 | 2.4653e-05 | 3.7081e-05 | 2.1927e-05 | 0 | 0.00011748 | 0.4693
2030-08-03 13:00 | 0.00015281 | 0.00011916 | 0.00012181 | 5.4891e-05 | 2.4622e-05 | 3.287e-05 | 1.1512e-05 | 0 | 0.00011767 | 0.44915
2030-08-03 14:00 | 0.00013187 | 0.00011916 | 0.00012181 | 5.3427e-05 | 2.4808e-05 | 3.1405e-05 | 7.6742e-06 | 2.2194e-05 | 0.00011889 | 0.34685
2030-08-03 15:00 | 0.00011888 | 0.00011916 | 0.00012181 | 5.3741e-05 | 2.3422e-05 | 2.8658e-05 | 2.5764e-05 | 0 | 0.00011786 | 0.26179
2030-08-03 16:00 | 0.00011488 | 0.00011916 | 0.00012181 | 5.4097e-05 | 2.3189e-05 | 3.0489e-05 | 1.4801e-05 | 0 | 0.00011701 | 0.20632
2030-08-03 17:00 | 0.00012258 | 0.00011916 | 0.00012181 | 5.326e-05 | 2.4459e-05 | 3.3144e-05 | 1.0416e-05 | 2.0504e-05 | 0.00011739 | 0.11697
2030-08-03 18:00 | 0.00014228 | 0.00011916 | 0.00012181 | 5.1901e-05 | 2.1219e-05 | 3.6807e-05 | 1.809e-05 | 0 | 0.00011626 | 0.057126
2030-08-03 19:00 | 0.0001653 | 0.00011916 | 0.00012181 | 5.2465e-05 | 2.1196e-05 | 3.6898e-05 | 1.9734e-05 | 0 | 0.00011654 | 0.028078
2030-08-03 20:00 | 0.00016671 | 0.00011916 | 0.00012181 | 5.2507e-05 | 2.146e-05 | 3.6257e-05 | 6.5782e-06 | 4.1074e-05 | 0.00011701 | 0.003631
2030-08-03 21:00 | 0.00015767 | 0.00011916 | 0.00012181 | 5.2842e-05 | 2.179e-05 | 3.1771e-05 | 8.2228e-06 | 3.0844e-05 | 0.00011654 | 0
2030-08-03 22:00 | 0.00014462 | 0.00011916 | 0.00012181 | 5.2277e-05 | 2.1378e-05 | 2.4538e-05 | 3.5632e-05 | 3.6001e-05 | 0.00011711 | 0
2030-08-03 23:00 | 0.00011217 | 0.00010427 | 0.00010659 | 5.2695e-05 | 2.1503e-05 | 2.3164e-05 | 2.4668e-05 | 8.5898e-06 | 0.00011692 | 0
2030-08-04 | 8.3063e-05 | 0.00010427 | 0.00010659 | 5.2675e-05 | 2.1091e-05 | 2.4908e-05 | 9.3189e-06 | 0 | 0.00011626 | 0
2030-08-04 01:00 | 6.4379e-05 | 0.00010427 | 0.00010659 | 5.1943e-05 | 2.0703e-05 | 2.3902e-05 | 1.2608e-05 | 1.723e-06 | 0.00011645 | 0
2030-08-04 02:00 | 5.235e-05 | 0.00010427 | 0.00010659 | 5.3218e-05 | 2.1615e-05 | 2.7088e-05 | 1.6445e-05 | 2.0654e-05 | 0.00011598 | 0
2030-08-04 03:00 | 5.0078e-05 | 0.00010427 | 0.00010659 | 5.1943e-05 | 2.1312e-05 | 3.363e-05 | 1.2608e-05 | 0 | 0.00011786 | 0
2030-08-04 04:00 | 5.0518e-05 | 0.00010427 | 0.00010659 | 5.2382e-05 | 2.0508e-05 | 3.9165e-05 | 7.6745e-05 | 0 | 0.00011805 | 0
2030-08-04 05:00 | 5.1669e-05 | 0.00010427 | 0.00010659 | 5.142e-05 | 2.0019e-05 | 5.4177e-05 | 5.4269e-05 | 2.0615e-05 | 0.00011805 | 0.001339
2030-08-04 06:00 | 6.3758e-05 | 0.00010427 | 0.00010659 | 5.0249e-05 | 2.0334e-05 | 5.7699e-05 | 3.3987e-05 | 0 | 0.00011776 | 0.028771
2030-08-04 07:00 | 9.3181e-05 | 0.00012661 | 0.00010659 | 5.1023e-05 | 2.1526e-05 | 5.1409e-05 | 2.6313e-05 | 3.7587e-05 | 0.00011767 | 0.087809
2030-08-04 08:00 | 0.00012847 | 0.00013406 | 0.00010659 | 5.1943e-05 | 2.1254e-05 | 4.6126e-05 | 1.206e-05 | 3.41e-05 | 0.00011758 | 0.15543
2030-08-04 09:00 | 0.00015587 | 0.00013406 | 0.00012943 | 5.1775e-05 | 2.5317e-05 | 4.5706e-05 | 2.9053e-05 | 0.00012252 | 0.00011739 | 0.27401
2030-08-04 10:00 | 0.00016499 | 0.00013406 | 0.00013704 | 5.1315e-05 | 2.9943e-05 | 3.8662e-05 | 3.1246e-05 | 9.5176e-05 | 0.00011739 | 0.41158
2030-08-04 11:00 | 0.00017126 | 0.00013406 | 0.00013704 | 5.3553e-05 | 2.2517e-05 | 3.7571e-05 | 3.1246e-05 | 2.2068e-05 | 0.00011776 | 0.52841
2030-08-04 12:00 | 0.00018226 | 0.00013406 | 0.00013704 | 5.4264e-05 | 2.1433e-05 | 3.2456e-05 | 1.9734e-05 | 1.0146e-05 | 0.00011701 | 0.61295
2030-08-04 13:00 | 0.00017611 | 0.00013406 | 0.00013704 | 5.5707e-05 | 2.1095e-05 | 3.4301e-05 | 1.3156e-05 | 1.0131e-05 | 0.00011692 | 0.65228
2030-08-04 14:00 | 0.0001573 | 0.00013406 | 0.00013704 | 5.5811e-05 | 2.1631e-05 | 3.212e-05 | 1.809e-05 | 1.0131e-05 | 0.00011692 | 0.62952
2030-08-04 15:00 | 0.00014847 | 0.00013406 | 0.00013704 | 5.7902e-05 | 2.2183e-05 | 3.0778e-05 | 1.4252e-05 | 0 | 0.00011682 | 0.55042
2030-08-04 16:00 | 0.00014497 | 0.00013406 | 0.00013704 | 5.5958e-05 | 2.4105e-05 | 2.9353e-05 | 1.5349e-05 | 0 | 0.00011701 | 0.43226
2030-08-04 17:00 | 0.00014907 | 0.00013406 | 0.00013704 | 5.6543e-05 | 2.3783e-05 | 2.9185e-05 | 1.6994e-05 | 0 | 0.00011692 | 0.30319
2030-08-04 18:00 | 0.00016661 | 0.00013406 | 0.00013704 | 5.4682e-05 | 2.5461e-05 | 3.1114e-05 | 1.4801e-05 | 2.1965e-05 | 0.00011692 | 0.15965
2030-08-04 19:00 | 0.00018053 | 0.00013406 | 0.00013704 | 5.4536e-05 | 2.2746e-05 | 3.0359e-05 | 1.3704e-05 | 4.566e-05 | 0.00011823 | 0.054332
2030-08-04 20:00 | 0.00017301 | 0.00013406 | 0.00013704 | 5.4138e-05 | 2.1382e-05 | 3.212e-05 | 1.5349e-05 | 2.2002e-05 | 0.00011692 | 0.006947
2030-08-04 21:00 | 0.00015394 | 0.00013406 | 0.00013704 | 5.4557e-05 | 2.0753e-05 | 2.885e-05 | 1.5897e-05 | 7.9715e-05 | 0.00011673 | 0
2030-08-04 22:00 | 0.0001487 | 0.00013406 | 0.00013704 | 5.3239e-05 | 2.1643e-05 | 2.3482e-05 | 2.0831e-05 | 0.00039734 | 0.00011645 | 0
2030-08-04 23:00 | 0.00012475 | 0.00011916 | 0.00012181 | 5.3114e-05 | 2.1907e-05 | 2.4489e-05 | 3.5083e-05 | 0.00030662 | 0.00011645 | 0
2030-08-05 | 8.9678e-05 | 0.00010427 | 0.00010659 | 5.2779e-05 | 2.113e-05 | 2.9324e-05 | 2.9053e-05 | 0.00020691 | 0.00011626 | 0
2030-08-05 01:00 | 6.6701e-05 | 0.00010427 | 0.00010659 | 5.2716e-05 | 2.1153e-05 | 3.4138e-05 | 1.7542e-05 | 0.00017141 | 0.00011541 | 0
2030-08-05 02:00 | 5.4521e-05 | 0.00010427 | 0.00010659 | 5.2026e-05 | 2.1165e-05 | 4.0878e-05 | 3.2891e-05 | 0.00015274 | 0.00011541 | 0
2030-08-05 03:00 | 5.0649e-05 | 0.00010427 | 0.00010659 | 5.9659e-05 | 4.2306e-05 | 5.322e-05 | 3.0698e-05 | 0.00014933 | 0.00011551 | 0
2030-08-05 04:00 | 5.0018e-05 | 0.00010427 | 0.00010659 | 9.3137e-05 | 0.00018406 | 6.3374e-05 | 2.9053e-05 | 0.00015438 | 0.00011551 | 0
2030-08-05 05:00 | 4.8807e-05 | 0.00010427 | 0.00010659 | 0.00015752 | 0.00027531 | 4.8318e-05 | 2.5764e-05 | 0.00015601 | 0.00011598 | 0.00374
2030-08-05 06:00 | 5.1369e-05 | 0.00010427 | 0.00010659 | 0.00015696 | 0.00036356 | 5.4008e-05 | 1.9734e-05 | 0.0001525 | 0.00011682 | 0.037705
2030-08-05 07:00 | 6.9523e-05 | 0.00012661 | 0.00010659 | 0.00014222 | 0.00030727 | 4.1053e-05 | 1.4252e-05 | 0.0001489 | 0.00011711 | 0.10385
2030-08-05 08:00 | 0.00011256 | 0.00013406 | 0.00010659 | 0.00013301 | 0.00030072 | 3.7989e-05 | 2.1927e-05 | 0.00013198 | 0.00011739 | 0.20223
2030-08-05 09:00 | 0.00016036 | 0.00013406 | 0.00012943 | 0.00014121 | 0.00041383 | 3.7289e-05 | 1.5349e-05 | 0.00013686 | 0.00011692 | 0.30318
2030-08-05 10:00 | 0.00018673 | 0.00013406 | 0.00013704 | 0.00012561 | 0.00035902 | 3.3175e-05 | 2.5216e-05 | 0.00013508 | 0.00011673 | 0.39015
2030-08-05 11:00 | 0.0002059 | 0.00013406 | 0.00013704 | 0.00013498 | 0.00026596 | 3.2562e-05 | 3.0698e-05 | 0.00016037 | 0.00011701 | 0.43744
2030-08-05 12:00 | 0.0002096 | 0.00013406 | 0.00013704 | 0.00015884 | 0.00011252 | 3.0987e-05 | 2.0831e-05 | 0.00014515 | 0.00011682 | 0.46935
2030-08-05 13:00 | 0.0001755 | 0.00013406 | 0.00013704 | 0.0001515 | 0.00011187 | 2.9761e-05 | 1.2608e-05 | 0.00013847 | 0.00011701 | 0.49826
2030-08-05 14:00 | 0.00014418 | 0.00013406 | 0.00013704 | 0.00018276 | 0.00011014 | 2.8448e-05 | 1.4252e-05 | 0.00011829 | 0.00011664 | 0.49784
2030-08-05 15:00 | 0.00012446 | 0.00013406 | 0.00013704 | 0.00014774 | 8.4916e-05 | 2.8011e-05 | 1.5349e-05 | 5.2372e-05 | 0.00011664 | 0.47283
2030-08-05 16:00 | 0.00010846 | 0.00013406 | 0.00013704 | 0.00018857 | 4.9982e-05 | 3.0462e-05 | 1.3156e-05 | 0 | 0.00011635 | 0.40535
2030-08-05 17:00 | 0.00010967 | 0.00013406 | 0.00013704 | 0.00012958 | 3.2188e-05 | 3.1337e-05 | 1.1512e-05 | 0 | 0.00011645 | 0.28312
2030-08-05 18:00 | 0.00012675 | 0.00013406 | 0.00013704 | 0.00012898 | 2.6937e-05 | 3.195e-05 | 1.3156e-05 | 0 | 0.00011682 | 0.14374
2030-08-05 19:00 | 0.00015214 | 0.00013406 | 0.00013704 | 0.00014926 | 2.6385e-05 | 3.5713e-05 | 1.1512e-05 | 0 | 0.00011635 | 0.050178
2030-08-05 20:00 | 0.00015953 | 0.00013406 | 0.00013704 | 0.00013803 | 2.5643e-05 | 3.8515e-05 | 1.2608e-05 | 0 | 0.00011598 | 0.006258
2030-08-05 21:00 | 0.00015065 | 0.00013406 | 0.00013704 | 0.00012674 | 2.5636e-05 | 3.2475e-05 | 1.4801e-05 | 5.2408e-05 | 0.00011316 | 0
2030-08-05 22:00 | 0.00014031 | 0.00013406 | 0.00013704 | 9.8658e-05 | 2.527e-05 | 2.7573e-05 | 1.3704e-05 | 8.4645e-05 | 0.00011175 | 0
2030-08-05 23:00 | 0.00010815 | 0.00011916 | 0.00012181 | 9.9473e-05 | 2.6207e-05 | 2.4947e-05 | 2.0283e-05 | 0.00021518 | 0.00011147 | 0
2030-08-06 | 7.3706e-05 | 8.9373e-05 | 9.136e-05 | 9.8741e-05 | 2.5799e-05 | 2.0696e-05 | 3.5632e-05 | 0.00012393 | 0.00011156 | 0
2030-08-06 01:00 | 5.4882e-05 | 8.9373e-05 | 9.136e-05 | 8.0716e-05 | 2.5364e-05 | 2.0494e-05 | 2.3571e-05 | 5.0982e-05 | 0.00011156 | 0
2030-08-06 02:00 | 4.9818e-05 | 8.9373e-05 | 9.136e-05 | 6.8797e-05 | 2.5861e-05 | 2.2718e-05 | 2.0283e-05 | 2.7245e-05 | 0.00011147 | 0
2030-08-06 03:00 | 4.6896e-05 | 8.9373e-05 | 9.136e-05 | 6.842e-05 | 4.4843e-05 | 2.8313e-05 | 2.8505e-05 | 4.4225e-05 | 0.00011128 | 0
2030-08-06 04:00 | 4.8817e-05 | 8.9373e-05 | 9.136e-05 | 7.2707e-05 | 0.00016159 | 3.6605e-05 | 3.3439e-05 | 5.2672e-05 | 0.00011118 | 0
2030-08-06 05:00 | 5.9305e-05 | 8.9373e-05 | 9.136e-05 | 0.00012904 | 0.00023773 | 4.6245e-05 | 2.1927e-05 | 6.7896e-05 | 0.00011137 | 0.002043
2030-08-06 06:00 | 9.7975e-05 | 8.9373e-05 | 9.136e-05 | 0.00012848 | 0.0003066 | 4.8537e-05 | 1.6994e-05 | 0.00020147 | 0.00011175 | 0.036122
2030-08-06 07:00 | 0.00012981 | 0.00011172 | 9.136e-05 | 0.00013373 | 0.00036939 | 3.856e-05 | 2.412e-05 | 0.00016085 | 0.00011231 | 0.12077
2030-08-06 08:00 | 0.00014175 | 0.00011916 | 9.136e-05 | 0.00011616 | 0.00043145 | 3.5324e-05 | 1.5897e-05 | 0.00015739 | 0.00011231 | 0.21704
2030-08-06 09:00 | 0.00014418 | 0.00011916 | 0.0001142 | 0.00013665 | 0.00038301 | 3.31e-05 | 1.9186e-05 | 0.00014712 | 0.0001157 | 0.32556
2030-08-06 10:00 | 0.00013935 | 0.00011916 | 0.00012181 | 0.00013289 | 0.00039523 | 2.9931e-05 | 2.1379e-05 | 0.00013853 | 0.00011664 | 0.39505
2030-08-06 11:00 | 0.00014207 | 0.00011916 | 0.00012181 | 0.0001387 | 0.00028673 | 2.9392e-05 | 3.0698e-05 | 0.00016203 | 0.00011664 | 0.42992
2030-08-06 12:00 | 0.00015795 | 0.00011916 | 0.00012181 | 0.00019104 | 0.0001153 | 2.5684e-05 | 2.3571e-05 | 0.00015189 | 0.00011654 | 0.3994
2030-08-06 13:00 | 0.00015281 | 0.00011916 | 0.00012181 | 0.00014665 | 0.00011598 | 2.5145e-05 | 0 | 0.00014515 | 0.00011701 | 0.37349
2030-08-06 14:00 | 0.00013187 | 0.00011916 | 0.00012181 | 0.00014424 | 0.00011039 | 2.292e-05 | 4.221e-05 | 0.00013343 | 0.00011645 | 0.35156
2030-08-06 15:00 | 0.00011888 | 0.00011916 | 0.00012181 | 0.00014138 | 7.7493e-05 | 2.1977e-05 | 1.2608e-05 | 5.5754e-05 | 0.00011645 | 0.23178
2030-08-06 16:00 | 0.00011488 | 0.00011916 | 0.00012181 | 0.00013897 | 3.4468e-05 | 2.292e-05 | 0 | 2.0264e-05 | 0.00011645 | 0.13789
2030-08-06 17:00 | 0.00012258 | 0.00011916 | 0.00012181 | 0.00015008 | 2.7807e-05 | 2.3932e-05 | 6.1396e-05 | 0 | 0.00011626 | 0.071501
2030-08-06 18:00 | 0.00014228 | 0.00011916 | 0.00012181 | 0.00013883 | 2.6715e-05 | 2.6224e-05 | 0 | 0 | 0.00011692 | 0.030687
2030-08-06 19:00 | 0.0001653 | 0.00011916 | 0.00012181 | 0.0001382 | 2.5768e-05 | 2.7909e-05 | 0 | 0 | 0.00011635 | 0.014596
2030-08-06 20:00 | 0.00016671 | 0.00011916 | 0.00012181 | 0.00011729 | 2.4094e-05 | 2.6493e-05 | 5.2625e-05 | 0 | 0.00011654 | 0.001223
2030-08-06 21:00 | 0.00015767 | 0.00011916 | 0.00012181 | 0.00011666 | 2.3872e-05 | 2.3999e-05 | 0 | 0 | 0.00011654 | 0
2030-08-06 22:00 | 0.00014462 | 0.00011916 | 0.00012181 | 8.3246e-05 | 2.3251e-05 | 1.9213e-05 | 6.5782e-06 | 0.00010318 | 0.00011673 | 0
2030-08-06 23:00 | 0.00011217 | 0.00010427 | 0.00010659 | 8.4626e-05 | 2.4261e-05 | 1.7797e-05 | 4.8239e-05 | 0.00023187 | 0.00011673 | 0
2030-08-07 | 7.3706e-05 | 8.9373e-05 | 9.136e-05 | 8.0946e-05 | 2.4606e-05 | 2.0508e-05 | 2.6313e-05 | 0.00017114 | 0.00011617 | 0
2030-08-07 01:00 | 5.4882e-05 | 8.9373e-05 | 9.136e-05 | 7.0365e-05 | 2.3888e-05 | 2.0787e-05 | 6.1396e-05 | 0.00014584 | 0.00011607 | 0
2030-08-07 02:00 | 4.9818e-05 | 8.9373e-05 | 9.136e-05 | 6.7166e-05 | 2.3348e-05 | 2.3158e-05 | 1.1512e-05 | 0.00015257 | 0.00011598 | 0
2030-08-07 03:00 | 4.6896e-05 | 8.9373e-05 | 9.136e-05 | 7.1243e-05 | 3.871e-05 | 2.9018e-05 | 2.3571e-05 | 0.00014911 | 0.00011588 | 0
2030-08-07 04:00 | 4.8817e-05 | 8.9373e-05 | 9.136e-05 | 7.1892e-05 | 0.00019121 | 3.7039e-05 | 2.6313e-05 | 0.00013719 | 0.00011607 | 0
2030-08-07 05:00 | 5.9305e-05 | 8.9373e-05 | 9.136e-05 | 0.00014958 | 0.00027063 | 4.82e-05 | 2.8505e-05 | 0.00012022 | 0.00011682 | 0.001611
2030-08-07 06:00 | 9.7975e-05 | 8.9373e-05 | 9.136e-05 | 0.00014393 | 0.00035526 | 5.0432e-05 | 2.5216e-05 | 0.00013693 | 0.00011626 | 0.036532
2030-08-07 07:00 | 0.00012981 | 0.00011172 | 9.136e-05 | 0.00015125 | 0.00035209 | 4.1992e-05 | 1.4801e-05 | 0.00011154 | 0.00011607 | 0.11158
2030-08-07 08:00 | 0.00014175 | 0.00011916 | 9.136e-05 | 0.00012262 | 0.00030543 | 3.8365e-05 | 1.6994e-05 | 8.7849e-05 | 0.00011288 | 0.19586
2030-08-07 09:00 | 0.00014418 | 0.00011916 | 0.0001142 | 0.00014138 | 0.00038108 | 3.6132e-05 | 2.6313e-05 | 8.4443e-05 | 0.00011551 | 0.30626
2030-08-07 10:00 | 0.00013935 | 0.00011916 | 0.00012181 | 0.00013301 | 0.00039974 | 3.2296e-05 | 9.8669e-06 | 1.8583e-05 | 0.00011598 | 0.39872
2030-08-07 11:00 | 0.00014207 | 0.00011916 | 0.00012181 | 0.00013178 | 0.00038637 | 3.2017e-05 | 7.0166e-05 | 0 | 0.00011645 | 0.44896
2030-08-07 12:00 | 0.00015795 | 0.00011916 | 0.00012181 | 0.00013245 | 0.00030499 | 2.7692e-05 | 4.3854e-06 | 5.2112e-05 | 0.00011579 | 0.46291
2030-08-07 13:00 | 0.00015281 | 0.00011916 | 0.00012181 | 0.00010999 | 0.00014379 | 2.5879e-05 | 3.5083e-05 | 0.00013157 | 0.00011579 | 0.48056
2030-08-07 14:00 | 0.00013187 | 0.00011916 | 0.00012181 | 0.00011817 | 9.2358e-05 | 2.3926e-05 | 5.4815e-06 | 0.00011147 | 0.0001156 | 0.45644
2030-08-07 15:00 | 0.00011888 | 0.00011916 | 0.00012181 | 0.00012827 | 6.9134e-05 | 2.2461e-05 | 9.3189e-06 | 0.00010654 | 0.00011551 | 0.39035
2030-08-07 16:00 | 0.00011488 | 0.00011916 | 0.00012181 | 0.00013262 | 3.441e-05 | 2.3228e-05 | 3.7276e-05 | 6.6052e-05 | 0.00011607 | 0.31381
2030-08-07 17:00 | 0.00012258 | 0.00011916 | 0.00012181 | 0.00012588 | 2.9069e-05 | 2.4205e-05 | 0 | 0 | 0.00011551 | 0.20799
2030-08-07 18:00 | 0.00014228 | 0.00011916 | 0.00012181 | 0.0001428 | 2.7609e-05 | 2.6437e-05 | 3.7824e-05 | 0 | 0.00011551 | 0.1112
2030-08-07 19:00 | 0.0001653 | 0.00011916 | 0.00012181 | 0.00015949 | 2.5018e-05 | 2.7553e-05 | 8.7709e-06 | 0 | 0.00011541 | 0.043291
2030-08-07 20:00 | 0.00016671 | 0.00011916 | 0.00012181 | 0.00012026 | 2.4991e-05 | 2.6367e-05 | 0 | 0 | 0.0001157 | 0.004789
2030-08-07 21:00 | 0.00015767 | 0.00011916 | 0.00012181 | 0.000117 | 2.4692e-05 | 2.3926e-05 | 5.3721e-05 | 2.5465e-05 | 0.00011635 | 0
2030-08-07 22:00 | 0.00014462 | 0.00011916 | 0.00012181 | 6.9926e-05 | 2.3977e-05 | 1.8834e-05 | 0 | 0.00019022 | 0.00011617 | 0
2030-08-07 23:00 | 0.00011217 | 0.00010427 | 0.00010659 | 6.819e-05 | 2.3425e-05 | 1.709e-05 | 0 | 0.00023095 | 0.00011579 | 0
2030-08-08 | 7.3706e-05 | 8.9373e-05 | 9.136e-05 | 6.8692e-05 | 2.3068e-05 | 2.0313e-05 | 4.9884e-05 | 0.00015478 | 0.00011607 | 0
2030-08-08 01:00 | 5.4882e-05 | 8.9373e-05 | 9.136e-05 | 6.7793e-05 | 2.3352e-05 | 2.0589e-05 | 0 | 0.00017186 | 0.00011466 | 0
2030-08-08 02:00 | 4.9818e-05 | 8.9373e-05 | 9.136e-05 | 6.1102e-05 | 2.2342e-05 | 2.2938e-05 | 6.9618e-05 | 0.00013461 | 0.00011438 | 0
2030-08-08 03:00 | 4.6896e-05 | 8.9373e-05 | 9.136e-05 | 6.29e-05 | 3.9172e-05 | 2.8742e-05 | 1.9186e-05 | 0.00016171 | 0.00011447 | 0
2030-08-08 04:00 | 4.8817e-05 | 8.9373e-05 | 9.136e-05 | 8.6864e-05 | 0.00020298 | 3.6688e-05 | 9.2094e-05 | 0.00014471 | 0.00011372 | 0
2030-08-08 05:00 | 5.9305e-05 | 8.9373e-05 | 9.136e-05 | 0.0001395 | 0.00031877 | 4.7742e-05 | 1.0961e-06 | 0.00015318 | 0.00011382 | 0.00074
2030-08-08 06:00 | 9.7975e-05 | 8.9373e-05 | 9.136e-05 | 0.00014366 | 0.00033209 | 4.9953e-05 | 3.2891e-05 | 0.00015304 | 0.00011269 | 0.024828
2030-08-08 07:00 | 0.00012981 | 0.00011172 | 9.136e-05 | 0.0001594 | 0.00037628 | 4.1593e-05 | 2.9601e-05 | 0.00016156 | 0.00011288 | 0.069567
2030-08-08 08:00 | 0.00014175 | 0.00011916 | 9.136e-05 | 0.00015508 | 0.00024291 | 3.8e-05 | 2.7408e-06 | 0.00014623 | 0.00011325 | 0.091456
2030-08-08 09:00 | 0.00014418 | 0.00011916 | 0.0001142 | 0.00015365 | 0.00042523 | 3.5789e-05 | 5.1529e-05 | 0.00014612 | 0.00011344 | 0.14787
2030-08-08 10:00 | 0.00013935 | 0.00011916 | 0.00012181 | 0.0001534 | 0.00049129 | 3.1989e-05 | 3.8374e-06 | 0.00015114 | 0.0001141 | 0.1805
2030-08-08 11:00 | 0.00014207 | 0.00011916 | 0.00012181 | 0.00012919 | 0.00038284 | 3.1713e-05 | 0.0001058 | 0.00012395 | 0.00011391 | 0.24609
2030-08-08 12:00 | 0.00015795 | 0.00011916 | 0.00012181 | 0.00013262 | 0.0001412 | 2.7429e-05 | 1.0416e-05 | 0.00013924 | 0.00011494 | 0.31125
2030-08-08 13:00 | 0.00015281 | 0.00011916 | 0.00012181 | 0.00011725 | 0.00011197 | 2.5633e-05 | 1.809e-05 | 0.00013252 | 0.00011814 | 0.38882
2030-08-08 14:00 | 0.00013187 | 0.00011916 | 0.00012181 | 0.00012829 | 0.00010766 | 2.3698e-05 | 2.1379e-05 | 0.00013086 | 0.00011805 | 0.40934
2030-08-08 15:00 | 0.00011888 | 0.00011916 | 0.00012181 | 0.0001308 | 7.4926e-05 | 2.2248e-05 | 0 | 0.00011054 | 0.00011786 | 0.33156
2030-08-08 16:00 | 0.00011488 | 0.00011916 | 0.00012181 | 0.00012156 | 3.1073e-05 | 2.3008e-05 | 4.5498e-05 | 1.5344e-05 | 0.00011842 | 0.26905
2030-08-08 17:00 | 0.00012258 | 0.00011916 | 0.00012181 | 0.00012958 | 2.9916e-05 | 2.3975e-05 | 0 | 0 | 0.00011758 | 0.20314
2030-08-08 18:00 | 0.00014228 | 0.00011916 | 0.00012181 | 0.00013981 | 2.9555e-05 | 2.6186e-05 | 2.5216e-05 | 0 | 0.00011739 | 0.090047
2030-08-08 19:00 | 0.0001653 | 0.00011916 | 0.00012181 | 0.0001842 | 2.4789e-05 | 2.7291e-05 | 1.9734e-05 | 0 | 0.00011711 | 0.025674
2030-08-08 20:00 | 0.00016671 | 0.00011916 | 0.00012181 | 0.00014251 | 2.3379e-05 | 2.6117e-05 | 0 | 0 | 0.00011673 | 0.001269
2030-08-08 21:00 | 0.00015767 | 0.00011916 | 0.00012181 | 0.00011718 | 2.3146e-05 | 2.3698e-05 | 1.0964e-05 | 0 | 0.00011457 | 0
2030-08-08 22:00 | 0.00014462 | 0.00011916 | 0.00012181 | 8.2786e-05 | 2.322e-05 | 1.8655e-05 | 4.495e-05 | 0.00025922 | 0.00011429 | 0
2030-08-08 23:00 | 0.00011217 | 0.00010427 | 0.00010659 | 8.3581e-05 | 2.2827e-05 | 1.6927e-05 | 0 | 0.00016062 | 0.00011419 | 0
2030-08-09 | 7.3706e-05 | 8.9373e-05 | 9.136e-05 | 8.3246e-05 | 2.2315e-05 | 2.0432e-05 | 2.0831e-05 | 0.00012142 | 0.00011353 | 0
2030-08-09 01:00 | 5.4882e-05 | 8.9373e-05 | 9.136e-05 | 8.3163e-05 | 2.2148e-05 | 2.071e-05 | 3.7276e-05 | 0.00011453 | 0.00011316 | 0
2030-08-09 02:00 | 4.9818e-05 | 8.9373e-05 | 9.136e-05 | 6.8149e-05 | 2.1615e-05 | 2.3073e-05 | 9.8669e-06 | 0.00010936 | 0.00011325 | 0
2030-08-09 03:00 | 4.6896e-05 | 8.9373e-05 | 9.136e-05 | 5.9659e-05 | 3.9141e-05 | 2.8911e-05 | 5.2625e-05 | 0.00019261 | 0.00011391 | 0
2030-08-09 04:00 | 4.8817e-05 | 8.9373e-05 | 9.136e-05 | 8.7512e-05 | 0.00018143 | 3.6903e-05 | 3.6728e-05 | 0.0001618 | 0.00011617 | 0
2030-08-09 05:00 | 5.9305e-05 | 8.9373e-05 | 9.136e-05 | 0.00016607 | 0.00025805 | 4.8022e-05 | 5.6462e-05 | 0.00015145 | 0.00011851 | 0.000436
2030-08-09 06:00 | 9.7975e-05 | 8.9373e-05 | 9.136e-05 | 0.00015181 | 0.00034808 | 5.0246e-05 | 4.6047e-05 | 0.00015814 | 0.0001188 | 0.032628
2030-08-09 07:00 | 0.00012981 | 0.00011172 | 9.136e-05 | 0.00012383 | 0.00044565 | 4.1837e-05 | 2.412e-05 | 0.00015638 | 0.00011908 | 0.10535
2030-08-09 08:00 | 0.00014175 | 0.00011916 | 9.136e-05 | 0.00013899 | 0.00034259 | 3.8223e-05 | 1.5897e-05 | 0.00016987 | 0.00011936 | 0.1824
2030-08-09 09:00 | 0.00014418 | 0.00011916 | 0.0001142 | 0.00015033 | 0.00038912 | 3.5999e-05 | 1.1512e-05 | 0.0001579 | 0.00011898 | 0.27591
2030-08-09 10:00 | 0.00013935 | 0.00011916 | 0.00012181 | 0.00015006 | 0.00028922 | 3.2177e-05 | 7.2359e-05 | 0.00014768 | 0.00011917 | 0.34976
2030-08-09 11:00 | 0.00014207 | 0.00011916 | 0.00012181 | 0.00015681 | 0.00017774 | 3.1899e-05 | 1.9734e-05 | 0.00012897 | 0.00011917 | 0.38071
2030-08-09 12:00 | 0.00015795 | 0.00011916 | 0.00012181 | 0.00017038 | 6.9072e-05 | 2.759e-05 | 2.9601e-05 | 0.00016948 | 0.00011927 | 0.44058
2030-08-09 13:00 | 0.00015281 | 0.00011916 | 0.00012181 | 0.00015386 | 3.159e-05 | 2.5783e-05 | 2.7408e-06 | 7.4583e-05 | 0.00011917 | 0.43967
2030-08-09 14:00 | 0.00013187 | 0.00011916 | 0.00012181 | 0.00013801 | 3.2173e-05 | 2.3837e-05 | 4.5498e-05 | 0 | 0.00011936 | 0.38873
2030-08-09 15:00 | 0.00011888 | 0.00011916 | 0.00012181 | 0.00015167 | 3.1722e-05 | 2.2378e-05 | 0 | 0 | 0.00011889 | 0.3017
2030-08-09 16:00 | 0.00011488 | 0.00011916 | 0.00012181 | 0.00014746 | 2.9527e-05 | 2.3142e-05 | 4.8788e-05 | 0 | 0.0001188 | 0.20606
2030-08-09 17:00 | 0.00012258 | 0.00011916 | 0.00012181 | 0.00014263 | 2.4362e-05 | 2.4115e-05 | 0 | 0 | 0.0001188 | 0.1375
2030-08-09 18:00 | 0.00014228 | 0.00011916 | 0.00012181 | 0.00017057 | 2.2963e-05 | 2.6339e-05 | 2.6313e-05 | 0 | 0.00011889 | 0.074557
2030-08-09 19:00 | 0.0001653 | 0.00011916 | 0.00012181 | 9.0565e-05 | 2.0361e-05 | 2.7451e-05 | 2.0283e-05 | 0 | 0.00011955 | 0.02946
2030-08-09 20:00 | 0.00016671 | 0.00011916 | 0.00012181 | 8.4041e-05 | 2.0147e-05 | 2.627e-05 | 0 | 0 | 0.00011908 | 0.001611
2030-08-09 21:00 | 0.00015767 | 0.00011916 | 0.00012181 | 8.6927e-05 | 1.9778e-05 | 2.3837e-05 | 4.6047e-05 | 0 | 0.00011908 | 0
2030-08-09 22:00 | 0.00014462 | 0.00011916 | 0.00012181 | 8.4062e-05 | 1.9805e-05 | 1.8764e-05 | 0 | 0 | 0.00011917 | 0
2030-08-09 23:00 | 0.00011217 | 0.00010427 | 0.00010659 | 7.5927e-05 | 1.9918e-05 | 1.7027e-05 | 3.7824e-05 | 0 | 0.00011936 | 0
2030-08-10 | 7.3706e-05 | 8.9373e-05 | 9.136e-05 | 5.6836e-05 | 1.9755e-05 | 2.1107e-05 | 6.7426e-05 | 0 | 0.00011927 | 0
2030-08-10 01:00 | 5.4882e-05 | 8.9373e-05 | 9.136e-05 | 5.4368e-05 | 2.012e-05 | 2.1035e-05 | 2.5216e-05 | 0 | 0.00011936 | 0
2030-08-10 02:00 | 4.9818e-05 | 8.9373e-05 | 9.136e-05 | 5.3992e-05 | 2.0139e-05 | 2.3117e-05 | 1.6994e-05 | 5.1068e-06 | 0.00011936 | 0
2030-08-10 03:00 | 4.6896e-05 | 8.9373e-05 | 9.136e-05 | 5.2716e-05 | 1.9634e-05 | 2.8717e-05 | 1.5349e-05 | 1.7045e-05 | 0.00011701 | 0
2030-08-10 04:00 | 4.8817e-05 | 8.9373e-05 | 9.136e-05 | 5.2403e-05 | 1.9464e-05 | 3.6829e-05 | 2.6313e-05 | 2.2149e-05 | 0.00011598 | 0
2030-08-10 05:00 | 5.9305e-05 | 8.9373e-05 | 9.136e-05 | 5.3971e-05 | 2.0116e-05 | 4.6521e-05 | 2.5764e-05 | 0 | 0.00011617 | 0.000346
2030-08-10 06:00 | 9.7975e-05 | 8.9373e-05 | 9.136e-05 | 5.3009e-05 | 2.0054e-05 | 5.2408e-05 | 1.5897e-05 | 0 | 0.00011626 | 0.042504
2030-08-10 07:00 | 0.00012981 | 0.00011172 | 9.136e-05 | 5.1378e-05 | 1.9588e-05 | 4.487e-05 | 3.0149e-05 | 1.8702e-05 | 0.00011617 | 0.14151
2030-08-10 08:00 | 0.00014175 | 0.00011916 | 9.136e-05 | 5.2612e-05 | 1.9192e-05 | 4.0562e-05 | 1.4801e-05 | 1.7045e-06 | 0.00011476 | 0.28565
2030-08-10 09:00 | 0.00014418 | 0.00011916 | 0.0001142 | 5.2946e-05 | 2.7484e-05 | 3.7403e-05 | 1.7542e-05 | 0 | 0.00011372 | 0.38736
2030-08-10 10:00 | 0.00013935 | 0.00011916 | 0.00012181 | 5.4264e-05 | 3.5886e-05 | 3.2593e-05 | 3.1246e-05 | 5.4314e-05 | 0.00011372 | 0.37642
2030-08-10 11:00 | 0.00014207 | 0.00011916 | 0.00012181 | 5.4117e-05 | 2.2132e-05 | 3.2234e-05 | 3.3987e-05 | 2.7138e-05 | 0.00011372 | 0.36532
2030-08-10 12:00 | 0.00015795 | 0.00011916 | 0.00012181 | 5.3114e-05 | 2.0431e-05 | 2.9076e-05 | 6.5782e-06 | 2.0346e-05 | 0.00011363 | 0.44685
2030-08-10 13:00 | 0.00015281 | 0.00011916 | 0.00012181 | 5.5414e-05 | 1.9868e-05 | 2.5773e-05 | 2.9053e-05 | 0 | 0.00011344 | 0.39457
2030-08-10 14:00 | 0.00013187 | 0.00011916 | 0.00012181 | 5.4055e-05 | 2.0112e-05 | 2.4624e-05 | 2.1927e-05 | 1.7011e-06 | 0.00011363 | 0.30577
2030-08-10 15:00 | 0.00011888 | 0.00011916 | 0.00012181 | 5.4473e-05 | 1.9417e-05 | 2.2471e-05 | 0 | 2.0389e-05 | 0.00011203 | 0.16836
2030-08-10 16:00 | 0.00011488 | 0.00011916 | 0.00012181 | 5.5268e-05 | 1.9701e-05 | 2.3907e-05 | 5.5914e-05 | 0 | 0.00011212 | 0.10395
2030-08-10 17:00 | 0.00012258 | 0.00011916 | 0.00012181 | 5.5958e-05 | 1.9868e-05 | 2.5989e-05 | 0 | 0 | 0.00011231 | 0.062374
2030-08-10 18:00 | 0.00014228 | 0.00011916 | 0.00012181 | 5.4807e-05 | 2.0726e-05 | 2.886e-05 | 0 | 2.0446e-05 | 0.00011212 | 0.039184
2030-08-10 19:00 | 0.0001653 | 0.00011916 | 0.00012181 | 5.3866e-05 | 1.9875e-05 | 2.8932e-05 | 5.0432e-05 | 0 | 0.00011259 | 0.014937
2030-08-10 20:00 | 0.00016671 | 0.00011916 | 0.00012181 | 5.4076e-05 | 1.9464e-05 | 2.8429e-05 | 0 | 1.3646e-05 | 0.00011222 | 0.000147
2030-08-10 21:00 | 0.00015767 | 0.00011916 | 0.00012181 | 5.4013e-05 | 1.9246e-05 | 2.4912e-05 | 2.7408e-06 | 4.1059e-05 | 0.00011212 | 0
2030-08-10 22:00 | 0.00014462 | 0.00011916 | 0.00012181 | 5.3406e-05 | 2.0035e-05 | 1.924e-05 | 4.3854e-05 | 2.7397e-05 | 0.00011222 | 0
2030-08-10 23:00 | 0.00011217 | 0.00010427 | 0.00010659 | 5.2194e-05 | 1.9972e-05 | 1.8163e-05 | 0 | 2.2271e-05 | 0.00011203 | 0
2030-08-11 | 8.3063e-05 | 0.00010427 | 0.00010659 | 5.1964e-05 | 2.0007e-05 | 1.6367e-05 | 6.6878e-05 | 0 | 0.00011203 | 0
2030-08-11 01:00 | 6.4379e-05 | 0.00010427 | 0.00010659 | 5.2319e-05 | 1.9802e-05 | 1.5706e-05 | 1.9734e-05 | 1.3745e-05 | 0.0001125 | 0
2030-08-11 02:00 | 5.235e-05 | 0.00010427 | 0.00010659 | 5.1901e-05 | 2.0116e-05 | 1.78e-05 | 2.2475e-05 | 6.8887e-06 | 0.00011203 | 0
2030-08-11 03:00 | 5.0078e-05 | 0.00010427 | 0.00010659 | 5.2905e-05 | 2.0089e-05 | 2.2099e-05 | 2.2475e-05 | 0 | 0.00011194 | 0
2030-08-11 04:00 | 5.0518e-05 | 0.00010427 | 0.00010659 | 5.1106e-05 | 1.8551e-05 | 2.5736e-05 | 1.206e-05 | 0 | 0.00011175 | 0
2030-08-11 05:00 | 5.1669e-05 | 0.00010427 | 0.00010659 | 5.0521e-05 | 2.012e-05 | 3.56e-05 | 2.5764e-05 | 2.2286e-05 | 0.00011184 | 8.2e-05
2030-08-11 06:00 | 6.3758e-05 | 0.00010427 | 0.00010659 | 5.0897e-05 | 1.9522e-05 | 3.7915e-05 | 1.8638e-05 | 0 | 0.00011241 | 0.021386
2030-08-11 07:00 | 9.3181e-05 | 0.00012661 | 0.00010659 | 5.1211e-05 | 2.0338e-05 | 3.3782e-05 | 1.5349e-05 | 2.562e-05 | 0.00011194 | 0.065964
2030-08-11 08:00 | 0.00012847 | 0.00013406 | 0.00010659 | 5.0897e-05 | 2.0233e-05 | 3.031e-05 | 2.1927e-05 | 4.6022e-05 | 0.00011203 | 0.081199
2030-08-11 09:00 | 0.00015587 | 0.00013406 | 0.00012943 | 5.0709e-05 | 1.9475e-05 | 3.0034e-05 | 1.9186e-05 | 0.00013307 | 0.00011203 | 0.16123
2030-08-11 10:00 | 0.00016499 | 0.00013406 | 0.00013704 | 5.234e-05 | 1.8617e-05 | 2.5405e-05 | 8.7709e-06 | 9.7185e-05 | 0.00011194 | 0.24277
2030-08-11 11:00 | 0.00017126 | 0.00013406 | 0.00013704 | 5.3657e-05 | 1.8943e-05 | 2.4689e-05 | 3.3439e-05 | 6.8197e-06 | 0.00011438 | 0.30663
2030-08-11 12:00 | 0.00018226 | 0.00013406 | 0.00013704 | 5.3176e-05 | 1.9728e-05 | 2.1327e-05 | 2.1927e-05 | 0 | 0.00011335 | 0.36486
2030-08-11 13:00 | 0.00017611 | 0.00013406 | 0.00013704 | 5.4222e-05 | 2.0598e-05 | 2.254e-05 | 0 | 0 | 0.00011165 | 0.3741
2030-08-11 14:00 | 0.0001573 | 0.00013406 | 0.00013704 | 5.4954e-05 | 2.1344e-05 | 2.1107e-05 | 2.0283e-05 | 0 | 0.00011344 | 0.31075
2030-08-11 15:00 | 0.00014847 | 0.00013406 | 0.00013704 | 5.6648e-05 | 2.301e-05 | 2.0225e-05 | 3.9468e-05 | 0 | 0.00011476 | 0.23085
2030-08-11 16:00 | 0.00014497 | 0.00013406 | 0.00013704 | 5.3657e-05 | 2.2769e-05 | 1.9288e-05 | 0 | 0 | 0.00011795 | 0.18312
2030-08-11 17:00 | 0.00014907 | 0.00013406 | 0.00013704 | 5.4264e-05 | 2.2672e-05 | 1.9178e-05 | 2.0283e-05 | 2.2122e-05 | 0.00011833 | 0.11979
2030-08-11 18:00 | 0.00016661 | 0.00013406 | 0.00013704 | 5.3218e-05 | 2.1425e-05 | 2.0445e-05 | 3.9468e-05 | 2.7269e-05 | 0.00011776 | 0.057838
2030-08-11 19:00 | 0.00018053 | 0.00013406 | 0.00013704 | 5.2486e-05 | 1.9359e-05 | 1.9949e-05 | 0 | 2.9002e-05 | 0.00011776 | 0.020631
2030-08-11 20:00 | 0.00017301 | 0.00013406 | 0.00013704 | 5.257e-05 | 1.9351e-05 | 2.1107e-05 | 2.1927e-05 | 2.5608e-05 | 0.00011767 | 0.000178
2030-08-11 21:00 | 0.00015394 | 0.00013406 | 0.00013704 | 5.1315e-05 | 1.9328e-05 | 1.8958e-05 | 2.4668e-05 | 9.2526e-05 | 0.00011748 | 0
2030-08-11 22:00 | 0.0001487 | 0.00013406 | 0.00013704 | 5.1859e-05 | 1.9518e-05 | 1.5431e-05 | 0 | 0.00022204 | 0.00011795 | 0
2030-08-11 23:00 | 0.00012475 | 0.00011916 | 0.00012181 | 5.1754e-05 | 1.8881e-05 | 1.6092e-05 | 5.5365e-05 | 0.00032125 | 0.00011748 | 0
2030-08-12 | 8.9678e-05 | 0.00010427 | 0.00010659 | 5.3093e-05 | 1.8372e-05 | 1.7367e-05 | 7.1262e-06 | 0.00016458 | 0.00011767 | 0
2030-08-12 01:00 | 6.6701e-05 | 0.00010427 | 0.00010659 | 5.257e-05 | 1.8873e-05 | 1.9689e-05 | 3.0698e-05 | 0.00014074 | 0.00011682 | 0
2030-08-12 02:00 | 5.4521e-05 | 0.00010427 | 0.00010659 | 5.0897e-05 | 1.7758e-05 | 2.4961e-05 | 2.1379e-05 | 0.00016641 | 0.00011504 | 0
2030-08-12 03:00 | 5.0649e-05 | 0.00010427 | 0.00010659 | 5.7986e-05 | 3.9121e-05 | 3.125e-05 | 1.4801e-05 | 0.00015441 | 0.00011551 | 0
2030-08-12 04:00 | 5.0018e-05 | 0.00010427 | 0.00010659 | 7.7789e-05 | 0.00019558 | 3.4443e-05 | 2.4668e-05 | 0.00016784 | 0.00011645 | 0
2030-08-12 05:00 | 4.8807e-05 | 0.00010427 | 0.00010659 | 0.00015919 | 0.00025499 | 2.6219e-05 | 2.3571e-05 | 0.00015737 | 0.00011889 | 5.5e-05
2030-08-12 06:00 | 5.1369e-05 | 0.00010427 | 0.00010659 | 0.00017076 | 0.00028756 | 3.1685e-05 | 1.7542e-05 | 0.00015539 | 0.00011898 | 0.018512
2030-08-12 07:00 | 6.9523e-05 | 0.00012661 | 0.00010659 | 0.00017155 | 0.00034447 | 2.2446e-05 | 1.6994e-05 | 0.0001552 | 0.00011889 | 0.062152
2030-08-12 08:00 | 0.00011256 | 0.00013406 | 0.00010659 | 0.00015066 | 0.00031093 | 2.0124e-05 | 2.0283e-05 | 0.00014658 | 0.00011908 | 0.076372
2030-08-12 09:00 | 0.00016036 | 0.00013406 | 0.00012943 | 0.00017258 | 0.00031196 | 2.0269e-05 | 1.809e-05 | 0.00015826 | 0.00011936 | 0.11008
2030-08-12 10:00 | 0.00018673 | 0.00013406 | 0.00013704 | 0.00013807 | 0.00035158 | 1.7947e-05 | 3.2342e-05 | 0.00015815 | 0.00011898 | 0.14721
2030-08-12 11:00 | 0.0002059 | 0.00013406 | 0.00013704 | 0.00017965 | 0.00024633 | 1.8141e-05 | 2.9053e-05 | 0.00015977 | 0.00011908 | 0.19087
2030-08-12 12:00 | 0.0002096 | 0.00013406 | 0.00013704 | 0.00015982 | 9.6887e-05 | 1.6544e-05 | 1.206e-05 | 0.00016342 | 0.00011908 | 0.2617
2030-08-12 13:00 | 0.0001755 | 0.00013406 | 0.00013704 | 0.00013724 | 9.1134e-05 | 1.5383e-05 | 0 | 0.00015179 | 0.00011917 | 0.25402
2030-08-12 14:00 | 0.00014418 | 0.00013406 | 0.00013704 | 0.0001597 | 9.0326e-05 | 1.5625e-05 | 5.2625e-05 | 0.00016217 | 0.00011992 | 0.20855
2030-08-12 15:00 | 0.00012446 | 0.00013406 | 0.00013704 | 0.00018169 | 5.2273e-05 | 1.4512e-05 | 0 | 0.00016754 | 0.00011945 | 0.16769
2030-08-12 16:00 | 0.00010846 | 0.00013406 | 0.00013704 | 0.0001869 | 2.9213e-05 | 1.548e-05 | 3.0149e-05 | 0.00014378 | 0.00011936 | 0.17599
2030-08-12 17:00 | 0.00010967 | 0.00013406 | 0.00013704 | 0.00012461 | 2.4396e-05 | 1.6689e-05 | 3.1794e-05 | 2.5734e-05 | 0.00011927 | 0.13611
2030-08-12 18:00 | 0.00012675 | 0.00013406 | 0.00013704 | 0.00014671 | 2.5632e-05 | 1.8141e-05 | 0 | 0 | 0.0001172 | 0.081295
2030-08-12 19:00 | 0.00015214 | 0.00013406 | 0.00013704 | 0.00013985 | 2.6051e-05 | 1.8769e-05 | 2.8505e-05 | 0 | 0.00011551 | 0.034189
2030-08-12 20:00 | 0.00015953 | 0.00013406 | 0.00013704 | 0.00012768 | 2.1413e-05 | 2.0704e-05 | 2.0831e-05 | 0 | 0.00011532 | 0.000354
2030-08-12 21:00 | 0.00015065 | 0.00013406 | 0.00013704 | 0.00011591 | 2.0874e-05 | 1.7995e-05 | 0 | 0 | 0.00011494 | 0
2030-08-12 22:00 | 0.00014031 | 0.00013406 | 0.00013704 | 8.1573e-05 | 2.0683e-05 | 1.519e-05 | 4.221e-05 | 4.8091e-05 | 0.00011494 | 0
2030-08-12 23:00 | 0.00010815 | 0.00011916 | 0.00012181 | 8.011e-05 | 2.031e-05 | 1.4174e-05 | 1.2608e-05 | 0.00025743 | 0.00011476 | 0
2030-08-13 | 7.3706e-05 | 8.9373e-05 | 9.136e-05 | 8.1657e-05 | 2.0466e-05 | 1.7083e-05 | 3.4535e-05 | 0.00018046 | 0.00011476 | 0
2030-08-13 01:00 | 5.4882e-05 | 8.9373e-05 | 9.136e-05 | 8.0862e-05 | 2.0097e-05 | 1.7249e-05 | 8.7708e-05 | 0.00017206 | 0.00011541 | 0
2030-08-13 02:00 | 4.9818e-05 | 8.9373e-05 | 9.136e-05 | 8.1845e-05 | 2.0683e-05 | 1.7691e-05 | 1.4801e-05 | 0.00015844 | 0.00011485 | 0
2030-08-13 03:00 | 4.6896e-05 | 8.9373e-05 | 9.136e-05 | 6.5828e-05 | 5.2677e-05 | 2.3219e-05 | 1.6994e-05 | 0.00013443 | 0.00011466 | 0
2030-08-13 04:00 | 4.8817e-05 | 8.9373e-05 | 9.136e-05 | 7.231e-05 | 0.0002141 | 3.6322e-05 | 1.0964e-05 | 0.00013618 | 0.00011485 | 0
2030-08-13 05:00 | 5.9305e-05 | 8.9373e-05 | 9.136e-05 | 0.00015029 | 0.00032203 | 4.0966e-05 | 1.809e-05 | 0.00014991 | 0.00011476 | 9e-06
2030-08-13 06:00 | 9.7975e-05 | 8.9373e-05 | 9.136e-05 | 0.00016172 | 0.00027552 | 4.1574e-05 | 1.7542e-05 | 0.00013444 | 0.00011532 | 0.022427
2030-08-13 07:00 | 0.00012981 | 0.00011172 | 9.136e-05 | 0.0001308 | 0.00042195 | 2.9743e-05 | 1.3704e-05 | 0.00014798 | 0.00011494 | 0.087539
2030-08-13 08:00 | 0.00014175 | 0.00011916 | 9.136e-05 | 0.00014872 | 0.0002455 | 2.7919e-05 | 2.6313e-05 | 0.00016671 | 0.00011485 | 0.16336
2030-08-13 09:00 | 0.00014418 | 0.00011916 | 0.0001142 | 0.00015777 | 0.00036792 | 2.7532e-05 | 1.809e-05 | 0.00015638 | 0.00011466 | 0.26491
2030-08-13 10:00 | 0.00013935 | 0.00011916 | 0.00012181 | 0.00013607 | 0.00039528 | 2.5486e-05 | 3.0698e-05 | 0.00015301 | 0.00011457 | 0.35888
2030-08-13 11:00 | 0.00014207 | 0.00011916 | 0.00012181 | 0.0001162 | 0.00039312 | 2.438e-05 | 2.8505e-05 | 0.00017023 | 0.00011457 | 0.41559
2030-08-13 12:00 | 0.00015795 | 0.00011916 | 0.00012181 | 0.00018391 | 0.00017102 | 2.0013e-05 | 1.8638e-05 | 0.00015824 | 0.00011494 | 0.41305
2030-08-13 13:00 | 0.00015281 | 0.00011916 | 0.00012181 | 0.00016357 | 0.00010219 | 1.9184e-05 | 1.6445e-05 | 0.00015836 | 0.00011598 | 0.39496
2030-08-13 14:00 | 0.00013187 | 0.00011916 | 0.00012181 | 0.00015215 | 9.5823e-05 | 1.8465e-05 | 1.2608e-05 | 0.00016701 | 0.00011917 | 0.37658
2030-08-13 15:00 | 0.00011888 | 0.00011916 | 0.00012181 | 0.00016852 | 5.2091e-05 | 1.6917e-05 | 1.1512e-05 | 0.00015336 | 0.0001187 | 0.29255
2030-08-13 16:00 | 0.00011488 | 0.00011916 | 0.00012181 | 0.00018571 | 3.0064e-05 | 1.7636e-05 | 1.3704e-05 | 7.2505e-05 | 0.00011861 | 0.20448
2030-08-13 17:00 | 0.00012258 | 0.00011916 | 0.00012181 | 0.00013237 | 2.3701e-05 | 1.7967e-05 | 1.0964e-05 | 3.4678e-06 | 0.00011861 | 0.13281
2030-08-13 18:00 | 0.00014228 | 0.00011916 | 0.00012181 | 0.00014993 | 2.0773e-05 | 2.1063e-05 | 9.8669e-06 | 0 | 0.00011927 | 0.072735
2030-08-13 19:00 | 0.0001653 | 0.00011916 | 0.00012181 | 0.0001487 | 2.0897e-05 | 2.2832e-05 | 1.0964e-05 | 0 | 0.0001187 | 0.028126
2030-08-13 20:00 | 0.00016671 | 0.00011916 | 0.00012181 | 0.00013042 | 2.0846e-05 | 2.0621e-05 | 1.1512e-05 | 0 | 0.0001188 | 1.1e-05
2030-08-13 21:00 | 0.00015767 | 0.00011916 | 0.00012181 | 0.00015018 | 2.0644e-05 | 1.9847e-05 | 1.206e-05 | 0 | 0.00011927 | 0
2030-08-13 22:00 | 0.00014462 | 0.00011916 | 0.00012181 | 8.4229e-05 | 2.0322e-05 | 1.5369e-05 | 1.206e-05 | 3.8304e-05 | 0.00011945 | 0
2030-08-13 23:00 | 0.00011217 | 0.00010427 | 0.00010659 | 8.3769e-05 | 2.1254e-05 | 1.3932e-05 | 1.7542e-05 | 0.00028725 | 0.00011983 | 0
2030-08-14 | 7.3706e-05 | 8.9373e-05 | 9.136e-05 | 8.2159e-05 | 2.0233e-05 | 1.7776e-05 | 2.412e-05 | 0.00018203 | 0.00011955 | 0
2030-08-14 01:00 | 5.4882e-05 | 8.9373e-05 | 9.136e-05 | 8.2682e-05 | 2.1285e-05 | 1.8018e-05 | 2.2475e-05 | 0.00016822 | 0.00012002 | 0
2030-08-14 02:00 | 4.9818e-05 | 8.9373e-05 | 9.136e-05 | 7.3606e-05 | 2.0543e-05 | 2.0074e-05 | 2.0283e-05 | 0.00015436 | 0.00011974 | 0
2030-08-14 03:00 | 4.6896e-05 | 8.9373e-05 | 9.136e-05 | 7.3251e-05 | 3.8457e-05 | 2.5153e-05 | 2.0831e-05 | 0.00016797 | 0.00011795 | 0
2030-08-14 04:00 | 4.8817e-05 | 8.9373e-05 | 9.136e-05 | 7.3481e-05 | 0.00018267 | 3.2106e-05 | 1.6445e-05 | 0.00012812 | 0.00011786 | 0
2030-08-14 05:00 | 5.9305e-05 | 8.9373e-05 | 9.136e-05 | 0.00013751 | 0.00019038 | 4.178e-05 | 2.1379e-05 | 0.00014333 | 0.00011701 | 3e-06
2030-08-14 06:00 | 9.7975e-05 | 8.9373e-05 | 9.136e-05 | 0.00013766 | 0.00029531 | 4.3715e-05 | 1.6445e-05 | 0.000155 | 0.0001172 | 0.015196
2030-08-14 07:00 | 0.00012981 | 0.00011172 | 9.136e-05 | 0.00013105 | 0.00031582 | 3.6399e-05 | 2.8505e-05 | 0.00014268 | 0.00011833 | 0.051074
2030-08-14 08:00 | 0.00014175 | 0.00011916 | 9.136e-05 | 0.00012578 | 0.00027014 | 3.3255e-05 | 2.0831e-05 | 0.00014417 | 0.00011833 | 0.057226
2030-08-14 09:00 | 0.00014418 | 0.00011916 | 0.0001142 | 0.00011294 | 0.00032041 | 3.132e-05 | 1.5897e-05 | 0.00013026 | 0.00011842 | 0.063593
2030-08-14 10:00 | 0.00013935 | 0.00011916 | 0.00012181 | 0.00015595 | 0.00022118 | 2.7995e-05 | 1.9186e-05 | 0.00014209 | 0.00011786 | 0.064698
2030-08-14 11:00 | 0.00014207 | 0.00011916 | 0.00012181 | 0.00014265 | 0.00022546 | 2.7753e-05 | 2.7409e-05 | 0.00014881 | 0.00011767 | 0.087075
2030-08-14 12:00 | 0.00015795 | 0.00011916 | 0.00012181 | 0.00017427 | 0.00013585 | 2.4004e-05 | 1.9186e-05 | 0.00014193 | 0.00011776 | 0.11578
2030-08-14 13:00 | 0.00015281 | 0.00011916 | 0.00012181 | 0.00012812 | 7.3022e-05 | 2.2432e-05 | 1.2608e-05 | 0.00020682 | 0.00011776 | 0.13279
2030-08-14 14:00 | 0.00013187 | 0.00011916 | 0.00012181 | 0.00016103 | 7.1139e-05 | 2.0739e-05 | 1.206e-05 | 0.00023439 | 0.00011983 | 0.1469
2030-08-14 15:00 | 0.00011888 | 0.00011916 | 0.00012181 | 0.00017751 | 7.8138e-05 | 1.9469e-05 | 1.206e-05 | 0.00021736 | 0.00012077 | 0.1399
2030-08-14 16:00 | 0.00011488 | 0.00011916 | 0.00012181 | 0.00015585 | 4.0485e-05 | 2.0134e-05 | 1.3156e-05 | 0.00013192 | 0.00011861 | 0.15063
2030-08-14 17:00 | 0.00012258 | 0.00011916 | 0.00012181 | 0.00014857 | 3.831e-05 | 2.0981e-05 | 1.0416e-05 | 2.229e-05 | 0.00011842 | 0.12013
2030-08-14 18:00 | 0.00014228 | 0.00011916 | 0.00012181 | 0.00014075 | 2.7271e-05 | 2.2916e-05 | 1.206e-05 | 0 | 0.00011833 | 0.072427
2030-08-14 19:00 | 0.0001653 | 0.00011916 | 0.00012181 | 0.00016612 | 2.3977e-05 | 2.3883e-05 | 1.3156e-05 | 1.7163e-06 | 0.00011842 | 0.027943
2030-08-14 20:00 | 0.00016671 | 0.00011916 | 0.00012181 | 0.00015248 | 2.1479e-05 | 2.2855e-05 | 1.0964e-05 | 0 | 0.00011889 | 0
2030-08-14 21:00 | 0.00015767 | 0.00011916 | 0.00012181 | 0.00014295 | 2.1289e-05 | 2.0739e-05 | 1.3704e-05 | 0 | 0.00011983 | 0
2030-08-14 22:00 | 0.00014462 | 0.00011916 | 0.00012181 | 9.6316e-05 | 2.0846e-05 | 1.6325e-05 | 1.206e-05 | 0 | 0.00012077 | 0
2030-08-14 23:00 | 0.00011217 | 0.00010427 | 0.00010659 | 9.6107e-05 | 2.8572e-05 | 1.4814e-05 | 1.4252e-05 | 0.00025783 | 0.00012077 | 0
2030-08-15 | 7.3706e-05 | 8.9373e-05 | 9.136e-05 | 9.7006e-05 | 2.299e-05 | 1.8935e-05 | 1.3156e-05 | 0.00016756 | 0.00012077 | 0
2030-08-15 01:00 | 5.4882e-05 | 8.9373e-05 | 9.136e-05 | 9.6316e-05 | 2.1417e-05 | 1.9193e-05 | 1.7542e-05 | 0.00016586 | 0.00012124 | 0
2030-08-15 02:00 | 4.9818e-05 | 8.9373e-05 | 9.136e-05 | 8.0862e-05 | 2.1161e-05 | 2.1383e-05 | 1.7542e-05 | 0.00014197 | 0.0001203 | 0
2030-08-15 03:00 | 4.6896e-05 | 8.9373e-05 | 9.136e-05 | 6.4113e-05 | 4.499e-05 | 2.6793e-05 | 2.1927e-05 | 0.00018964 | 0.00012058 | 0
2030-08-15 04:00 | 4.8817e-05 | 8.9373e-05 | 9.136e-05 | 6.152e-05 | 0.00019866 | 3.42e-05 | 3.1794e-05 | 0.00023053 | 0.00011983 | 0
2030-08-15 05:00 | 5.9305e-05 | 8.9373e-05 | 9.136e-05 | 0.00012287 | 0.00039546 | 4.4505e-05 | 1.8638e-05 | 0.0001641 | 0.00011898 | 0
2030-08-15 06:00 | 9.7975e-05 | 8.9373e-05 | 9.136e-05 | 0.00017415 | 0.00041192 | 4.6566e-05 | 2.2475e-05 | 0.00016409 | 0.00011955 | 0.029707
2030-08-15 07:00 | 0.00012981 | 0.00011172 | 9.136e-05 | 0.00016363 | 0.00041328 | 3.8772e-05 | 2.2475e-05 | 0.00015899 | 0.00011908 | 0.11583
2030-08-15 08:00 | 0.00014175 | 0.00011916 | 9.136e-05 | 0.00014406 | 0.00034975 | 3.5423e-05 | 2.412e-05 | 0.00018281 | 0.00011983 | 0.2129
2030-08-15 09:00 | 0.00014418 | 0.00011916 | 0.0001142 | 0.00014985 | 0.00041977 | 3.3362e-05 | 1.9186e-05 | 0.00015889 | 0.00012039 | 0.32489
2030-08-15 10:00 | 0.00013935 | 0.00011916 | 0.00012181 | 0.00015443 | 0.00042934 | 2.982e-05 | 2.6313e-05 | 0.00016565 | 0.00012115 | 0.42713
2030-08-15 11:00 | 0.00014207 | 0.00011916 | 0.00012181 | 0.00016603 | 0.00026152 | 2.9562e-05 | 2.0831e-05 | 0.00016236 | 0.00012152 | 0.47132
2030-08-15 12:00 | 0.00015795 | 0.00011916 | 0.00012181 | 0.00017295 | 0.00013577 | 2.5569e-05 | 2.3023e-05 | 0.00017951 | 0.00012086 | 0.44308
2030-08-15 13:00 | 0.00015281 | 0.00011916 | 0.00012181 | 0.00016697 | 0.00011101 | 2.3895e-05 | 1.5897e-05 | 0.00017795 | 0.00012096 | 0.36892
2030-08-15 14:00 | 0.00013187 | 0.00011916 | 0.00012181 | 0.00018186 | 9.7066e-05 | 2.2091e-05 | 1.6994e-05 | 0.00017304 | 0.00012039 | 0.30771
2030-08-15 15:00 | 0.00011888 | 0.00011916 | 0.00012181 | 0.00016971 | 7.8115e-05 | 2.0739e-05 | 1.2608e-05 | 0.00018859 | 0.00012058 | 0.25392
2030-08-15 16:00 | 0.00011488 | 0.00011916 | 0.00012181 | 0.00017093 | 4.3782e-05 | 2.1447e-05 | 1.2608e-05 | 5.5e-05 | 0.00012096 | 0.24702
2030-08-15 17:00 | 0.00012258 | 0.00011916 | 0.00012181 | 0.00014504 | 3.7005e-05 | 2.2349e-05 | 1.3156e-05 | 0 | 0.00012058 | 0.20248
2030-08-15 18:00 | 0.00014228 | 0.00011916 | 0.00012181 | 0.00015269 | 3.5971e-05 | 2.441e-05 | 1.3156e-05 | 0 | 0.0001203 | 0.10816
2030-08-15 19:00 | 0.0001653 | 0.00011916 | 0.00012181 | 0.00018238 | 2.7527e-05 | 2.544e-05 | 1.206e-05 | 0 | 0.00011974 | 0.034738
2030-08-15 20:00 | 0.00016671 | 0.00011916 | 0.00012181 | 0.00014661 | 2.0675e-05 | 2.4345e-05 | 1.206e-05 | 0 | 0.00011889 | 0
2030-08-15 21:00 | 0.00015767 | 0.00011916 | 0.00012181 | 0.00013398 | 2.1274e-05 | 2.2091e-05 | 1.0964e-05 | 0 | 0.00011898 | 0
2030-08-15 22:00 | 0.00014462 | 0.00011916 | 0.00012181 | 9.5291e-05 | 2.1262e-05 | 1.739e-05 | 1.3156e-05 | 5.173e-05 | 0.00011917 | 0
2030-08-15 23:00 | 0.00011217 | 0.00010427 | 0.00010659 | 9.5396e-05 | 2.0761e-05 | 1.5779e-05 | 1.2608e-05 | 0.00026365 | 0.00011945 | 0
2030-08-16 | 7.3706e-05 | 8.9373e-05 | 9.136e-05 | 9.6337e-05 | 2.1398e-05 | 1.9175e-05 | 1.5897e-05 | 0.00017951 | 0.00011992 | 0
2030-08-16 01:00 | 5.4882e-05 | 8.9373e-05 | 9.136e-05 | 9.6399e-05 | 2.0842e-05 | 1.9436e-05 | 1.5349e-05 | 0.00015726 | 0.00012133 | 0
2030-08-16 02:00 | 4.9818e-05 | 8.9373e-05 | 9.136e-05 | 8.4062e-05 | 2.1491e-05 | 2.1654e-05 | 1.5349e-05 | 0.00014518 | 0.00012115 | 0
2030-08-16 03:00 | 4.6896e-05 | 8.9373e-05 | 9.136e-05 | 7.3899e-05 | 5.2339e-05 | 2.7132e-05 | 1.8638e-05 | 0.00015875 | 0.00012105 | 0
2030-08-16 04:00 | 4.8817e-05 | 8.9373e-05 | 9.136e-05 | 8.3769e-05 | 0.0001778 | 3.4633e-05 | 3.4535e-05 | 0.00013794 | 0.00011729 | 0
2030-08-16 05:00 | 5.9305e-05 | 8.9373e-05 | 9.136e-05 | 0.00015227 | 0.00026989 | 4.5069e-05 | 2.412e-05 | 0.00013083 | 0.00011626 | 0
2030-08-16 06:00 | 9.7975e-05 | 8.9373e-05 | 9.136e-05 | 0.00015712 | 0.00032062 | 4.7156e-05 | 3.0698e-05 | 0.0001563 | 0.00011551 | 0.018012
2030-08-16 07:00 | 0.00012981 | 0.00011172 | 9.136e-05 | 0.00013644 | 0.00039411 | 3.9264e-05 | 2.1379e-05 | 0.00015447 | 0.00011729 | 0.07105
2030-08-16 08:00 | 0.00014175 | 0.00011916 | 9.136e-05 | 0.00014794 | 0.00028624 | 3.5872e-05 | 2.0283e-05 | 0.000144 | 0.00012171 | 0.10461
2030-08-16 09:00 | 0.00014418 | 0.00011916 | 0.0001142 | 0.00020509 | 0.00025956 | 3.3785e-05 | 1.7542e-05 | 0.00015923 | 0.00012237 | 0.15943
2030-08-16 10:00 | 0.00013935 | 0.00011916 | 0.00012181 | 0.00017565 | 0.00021869 | 3.0198e-05 | 2.6861e-05 | 0.00016589 | 0.00012199 | 0.18608
2030-08-16 11:00 | 0.00014207 | 0.00011916 | 0.00012181 | 0.00015167 | 0.00011145 | 2.9937e-05 | 3.2342e-05 | 0.00016241 | 0.00012199 | 0.17641
2030-08-16 12:00 | 0.00015795 | 0.00011916 | 0.00012181 | 0.00019412 | 4.8809e-05 | 2.5893e-05 | 1.7542e-05 | 0.00013162 | 0.0001218 | 0.24293
2030-08-16 13:00 | 0.00015281 | 0.00011916 | 0.00012181 | 0.00016068 | 2.715e-05 | 2.4197e-05 | 1.5349e-05 | 4.1061e-05 | 0.00012218 | 0.29648
2030-08-16 14:00 | 0.00013187 | 0.00011916 | 0.00012181 | 0.0002006 | 2.9978e-05 | 2.2371e-05 | 1.3704e-05 | 0 | 0.00012171 | 0.2571
2030-08-16 15:00 | 0.00011888 | 0.00011916 | 0.00012181 | 0.00019453 | 2.7566e-05 | 2.1002e-05 | 1.7542e-05 | 0 | 0.00012143 | 0.18014
2030-08-16 16:00 | 0.00011488 | 0.00011916 | 0.00012181 | 0.00019382 | 2.6385e-05 | 2.1719e-05 | 1.809e-05 | 0 | 0.00012039 | 0.15463
2030-08-16 17:00 | 0.00012258 | 0.00011916 | 0.00012181 | 0.00016321 | 1.9464e-05 | 2.2632e-05 | 1.0964e-05 | 0 | 0.00011955 | 0.10328
2030-08-16 18:00 | 0.00014228 | 0.00011916 | 0.00012181 | 0.0001626 | 1.838e-05 | 2.4719e-05 | 1.206e-05 | 0 | 0.00011823 | 0.056775
2030-08-16 19:00 | 0.0001653 | 0.00011916 | 0.00012181 | 0.00010696 | 1.8423e-05 | 2.5763e-05 | 1.0416e-05 | 0 | 0.00011805 | 0.020784
2030-08-16 20:00 | 0.00016671 | 0.00011916 | 0.00012181 | 0.00010081 | 1.8446e-05 | 2.4654e-05 | 1.3156e-05 | 0 | 0.00011814 | 0
2030-08-16 21:00 | 0.00015767 | 0.00011916 | 0.00012181 | 0.00010041 | 1.7747e-05 | 2.2371e-05 | 1.206e-05 | 0 | 0.00011936 | 0
2030-08-16 22:00 | 0.00014462 | 0.00011916 | 0.00012181 | 8.8516e-05 | 1.7432e-05 | 1.761e-05 | 1.0964e-05 | 0 | 0.00011908 | 0
2030-08-16 23:00 | 0.00011217 | 0.00010427 | 0.00010659 | 7.7977e-05 | 1.7296e-05 | 1.5979e-05 | 2.0283e-05 | 0 | 0.0001188 | 0
2030-08-17 | 7.3706e-05 | 8.9373e-05 | 9.136e-05 | 5.2779e-05 | 1.7106e-05 | 1.8118e-05 | 3.2891e-05 | 6.6669e-05 | 0.00011851 | 0
2030-08-17 01:00 | 5.4882e-05 | 8.9373e-05 | 9.136e-05 | 5.2716e-05 | 1.725e-05 | 1.8057e-05 | 3.8372e-05 | 3.2507e-05 | 0.00011861 | 0
2030-08-17 02:00 | 4.9818e-05 | 8.9373e-05 | 9.136e-05 | 5.2675e-05 | 1.7382e-05 | 1.9844e-05 | 2.2475e-05 | 2.7368e-05 | 0.00011889 | 0
2030-08-17 03:00 | 4.6896e-05 | 8.9373e-05 | 9.136e-05 | 5.2633e-05 | 1.7285e-05 | 2.4651e-05 | 1.6994e-05 | 2.0535e-05 | 2.0207e-05 | 0
2030-08-17 04:00 | 4.8817e-05 | 8.9373e-05 | 9.136e-05 | 5.2946e-05 | 1.7261e-05 | 3.1614e-05 | 2.2475e-05 | 2.0542e-05 | 4.6992e-06 | 0
2030-08-17 05:00 | 5.9305e-05 | 8.9373e-05 | 9.136e-05 | 5.3176e-05 | 1.7747e-05 | 3.9934e-05 | 1.8638e-05 | 2.3971e-05 | 1.5978e-06 | 0
2030-08-17 06:00 | 9.7975e-05 | 8.9373e-05 | 9.136e-05 | 5.5247e-05 | 1.7335e-05 | 4.4987e-05 | 1.6445e-05 | 2.7398e-05 | 3.759e-07 | 0.027298
2030-08-17 07:00 | 0.00012981 | 0.00011172 | 9.136e-05 | 5.7944e-05 | 1.8823e-05 | 3.8517e-05 | 1.6445e-05 | 2.9108e-05 | 0 | 0.12035
2030-08-17 08:00 | 0.00014175 | 0.00011916 | 9.136e-05 | 5.8697e-05 | 3.018e-05 | 3.4819e-05 | 1.4801e-05 | 2.0546e-05 | 3.3083e-05 | 0.25164
2030-08-17 09:00 | 0.00014418 | 0.00011916 | 0.0001142 | 5.807e-05 | 3.6181e-05 | 3.2107e-05 | 3.5632e-05 | 3.7649e-05 | 0.00011372 | 0.38047
2030-08-17 10:00 | 0.00013935 | 0.00011916 | 0.00012181 | 5.7463e-05 | 1.8897e-05 | 2.7978e-05 | 3.0698e-05 | 5.1313e-05 | 4.4173e-06 | 0.46329
2030-08-17 11:00 | 0.00014207 | 0.00011916 | 0.00012181 | 5.7003e-05 | 1.7374e-05 | 2.767e-05 | 2.8505e-05 | 4.2739e-05 | 9.8214e-05 | 0.50806
2030-08-17 12:00 | 0.00015795 | 0.00011916 | 0.00012181 | 5.3616e-05 | 1.7358e-05 | 2.4959e-05 | 1.7542e-05 | 2.564e-05 | 0.00012086 | 0.51694
2030-08-17 13:00 | 0.00015281 | 0.00011916 | 0.00012181 | 5.3929e-05 | 1.7665e-05 | 2.2124e-05 | 1.5349e-05 | 2.3939e-05 | 0.00012086 | 0.51934
2030-08-17 14:00 | 0.00013187 | 0.00011916 | 0.00012181 | 5.4013e-05 | 1.7389e-05 | 2.1138e-05 | 1.3704e-05 | 2.7371e-05 | 0.00012124 | 0.48977
2030-08-17 15:00 | 0.00011888 | 0.00011916 | 0.00012181 | 5.4682e-05 | 1.7277e-05 | 1.9289e-05 | 1.5897e-05 | 2.739e-05 | 0.00012011 | 0.43381
2030-08-17 16:00 | 0.00011488 | 0.00011916 | 0.00012181 | 5.4745e-05 | 1.7739e-05 | 2.0522e-05 | 1.3704e-05 | 2.7401e-05 | 0.00012002 | 0.33955
2030-08-17 17:00 | 0.00012258 | 0.00011916 | 0.00012181 | 5.3846e-05 | 1.7156e-05 | 2.2309e-05 | 1.3156e-05 | 2.0563e-05 | 0.00011974 | 0.20973
2030-08-17 18:00 | 0.00014228 | 0.00011916 | 0.00012181 | 5.2737e-05 | 1.7409e-05 | 2.4774e-05 | 1.206e-05 | 2.0573e-05 | 0.00011964 | 0.094158
2030-08-17 19:00 | 0.0001653 | 0.00011916 | 0.00012181 | 5.2089e-05 | 1.7118e-05 | 2.4836e-05 | 1.2608e-05 | 2.2291e-05 | 0.00011908 | 0.026344
2030-08-17 20:00 | 0.00016671 | 0.00011916 | 0.00012181 | 5.4138e-05 | 1.7153e-05 | 2.4404e-05 | 1.4252e-05 | 5.3161e-05 | 0.00011861 | 0
2030-08-17 21:00 | 0.00015767 | 0.00011916 | 0.00012181 | 5.3908e-05 | 1.7094e-05 | 2.1384e-05 | 1.2608e-05 | 5.3161e-05 | 0.0001187 | 0
2030-08-17 22:00 | 0.00014462 | 0.00011916 | 0.00012181 | 5.4055e-05 | 1.7203e-05 | 1.6516e-05 | 1.3156e-05 | 3.7726e-05 | 0.0001188 | 0
2030-08-17 23:00 | 0.00011217 | 0.00010427 | 0.00010659 | 5.418e-05 | 1.6919e-05 | 1.5592e-05 | 2.1379e-05 | 3.0876e-05 | 0.00011917 | 0
2030-08-18 | 8.3063e-05 | 0.00010427 | 0.00010659 | 5.2486e-05 | 1.7013e-05 | 1.6758e-05 | 1.809e-05 | 1.8882e-05 | 0.00011992 | 0
2030-08-18 01:00 | 6.4379e-05 | 0.00010427 | 0.00010659 | 5.3866e-05 | 1.7017e-05 | 1.4754e-05 | 2.1927e-05 | 1.5457e-05 | 0.00011983 | 0
2030-08-18 02:00 | 5.235e-05 | 0.00010427 | 0.00010659 | 5.4703e-05 | 1.737e-05 | 1.6244e-05 | 1.4801e-05 | 1.2029e-05 | 0.00011974 | 0
2030-08-18 03:00 | 5.0078e-05 | 0.00010427 | 0.00010659 | 5.5163e-05 | 1.716e-05 | 1.974e-05 | 1.6994e-05 | 1.2029e-05 | 0.00011983 | 0
2030-08-18 04:00 | 5.0518e-05 | 0.00010427 | 0.00010659 | 5.1775e-05 | 1.7405e-05 | 2.3235e-05 | 1.809e-05 | 0 | 0.00011983 | 0
2030-08-18 05:00 | 5.1669e-05 | 0.00010427 | 0.00010659 | 5.3783e-05 | 1.7316e-05 | 3.4596e-05 | 3.5632e-05 | 1.0314e-05 | 0.00011974 | 0
2030-08-18 06:00 | 6.3758e-05 | 0.00010427 | 0.00010659 | 5.2654e-05 | 1.709e-05 | 3.7732e-05 | 1.6994e-05 | 2.2338e-05 | 0.00011983 | 0.018699
2030-08-18 07:00 | 9.3181e-05 | 0.00012661 | 0.00010659 | 5.1023e-05 | 1.7549e-05 | 3.1923e-05 | 1.5897e-05 | 3.777e-05 | 0.00012002 | 0.078623
2030-08-18 08:00 | 0.00012847 | 0.00013406 | 0.00010659 | 5.1566e-05 | 1.7494e-05 | 2.7142e-05 | 1.809e-05 | 0.00010271 | 0.00011964 | 0.11946
2030-08-18 09:00 | 0.00015587 | 0.00013406 | 0.00012943 | 5.0751e-05 | 1.758e-05 | 2.8942e-05 | 2.3571e-05 | 9.9236e-05 | 0.00011917 | 0.19687
2030-08-18 10:00 | 0.00016499 | 0.00013406 | 0.00013704 | 5.1587e-05 | 1.7219e-05 | 2.1488e-05 | 2.3571e-05 | 3.0837e-05 | 0.00011917 | 0.29207
2030-08-18 11:00 | 0.00017126 | 0.00013406 | 0.00013704 | 5.1901e-05 | 1.7024e-05 | 2.2053e-05 | 2.9601e-05 | 1.1999e-05 | 0.00011917 | 0.36608
2030-08-18 12:00 | 0.00018226 | 0.00013406 | 0.00013704 | 5.0918e-05 | 1.6616e-05 | 1.9843e-05 | 2.3023e-05 | 1.1997e-05 | 0.00011908 | 0.49629
2030-08-18 13:00 | 0.00017611 | 0.00013406 | 0.00013704 | 5.3072e-05 | 1.7285e-05 | 2.2105e-05 | 1.4801e-05 | 3.4309e-06 | 0.00012077 | 0.51996
2030-08-18 14:00 | 0.0001573 | 0.00013406 | 0.00013704 | 5.5079e-05 | 1.7009e-05 | 2.0511e-05 | 1.3704e-05 | 6.8634e-06 | 0.0001203 | 0.5064
2030-08-18 15:00 | 0.00014847 | 0.00013406 | 0.00013704 | 5.05e-05 | 1.7168e-05 | 1.9277e-05 | 1.206e-05 | 1.2017e-05 | 0.00012021 | 0.35403
2030-08-18 16:00 | 0.00014497 | 0.00013406 | 0.00013704 | 5.2319e-05 | 1.7141e-05 | 1.7272e-05 | 1.809e-05 | 1.0313e-05 | 0.00012011 | 0.2412
2030-08-18 17:00 | 0.00014907 | 0.00013406 | 0.00013704 | 5.2173e-05 | 1.6803e-05 | 1.6501e-05 | 1.1512e-05 | 3.4394e-05 | 0.00012002 | 0.16411
2030-08-18 18:00 | 0.00016661 | 0.00013406 | 0.00013704 | 5.0981e-05 | 1.7269e-05 | 1.8815e-05 | 1.0964e-05 | 3.958e-05 | 0.00011983 | 0.069756
2030-08-18 19:00 | 0.00018053 | 0.00013406 | 0.00013704 | 5.0563e-05 | 1.7094e-05 | 1.8506e-05 | 1.3156e-05 | 1.3781e-05 | 0.00012002 | 0.014433
2030-08-18 20:00 | 0.00017301 | 0.00013406 | 0.00013704 | 5.1984e-05 | 1.6881e-05 | 1.9637e-05 | 1.2608e-05 | 1.2069e-05 | 0.00012002 | 0
2030-08-18 21:00 | 0.00015394 | 0.00013406 | 0.00013704 | 5.2068e-05 | 1.69e-05 | 1.7478e-05 | 1.2608e-05 | 1.2095e-05 | 0.00012002 | 0
2030-08-18 22:00 | 0.0001487 | 0.00013406 | 0.00013704 | 5.0751e-05 | 1.7079e-05 | 1.3623e-05 | 1.3156e-05 | 1.0385e-05 | 0.00012011 | 0
2030-08-18 23:00 | 0.00012475 | 0.00011916 | 0.00012181 | 5.3427e-05 | 1.6857e-05 | 1.5833e-05 | 2.1379e-05 | 1.2137e-05 | 0.00012011 | 0
2030-08-19 | 8.9678e-05 | 0.00010427 | 0.00010659 | 5.2675e-05 | 1.6655e-05 | 1.7723e-05 | 2.0831e-05 | 1.0419e-05 | 0.00012049 | 0
2030-08-19 01:00 | 6.6701e-05 | 0.00010427 | 0.00010659 | 5.0019e-05 | 1.711e-05 | 2.0092e-05 | 2.6861e-05 | 2.6058e-05 | 0.00011889 | 0
2030-08-19 02:00 | 5.4521e-05 | 0.00010427 | 0.00010659 | 5.1253e-05 | 1.7522e-05 | 2.5473e-05 | 1.809e-05 | 2.4324e-05 | 0.0001188 | 0
2030-08-19 03:00 | 5.0649e-05 | 0.00010427 | 0.00010659 | 5.1566e-05 | 4.7896e-05 | 3.1891e-05 | 2.4668e-05 | 5.3799e-05 | 0.00011889 | 0
2030-08-19 04:00 | 5.0018e-05 | 0.00010427 | 0.00010659 | 5.1566e-05 | 0.00017292 | 3.5149e-05 | 1.9186e-05 | 5.3714e-05 | 0.00011898 | 0
2030-08-19 05:00 | 4.8807e-05 | 0.00010427 | 0.00010659 | 5.7212e-05 | 0.00030229 | 2.6757e-05 | 2.5764e-05 | 0.00011219 | 0.00011908 | 0
2030-08-19 06:00 | 5.1369e-05 | 0.00010427 | 0.00010659 | 5.9471e-05 | 0.00026983 | 3.2335e-05 | 1.7542e-05 | 0.00012067 | 0.00011898 | 0.015737
2030-08-19 07:00 | 6.9523e-05 | 0.00012661 | 0.00010659 | 6.7793e-05 | 0.00035544 | 2.2906e-05 | 2.0283e-05 | 4.821e-05 | 0.00011851 | 0.067082
2030-08-19 08:00 | 0.00011256 | 0.00013406 | 0.00010659 | 8.2807e-05 | 0.00028298 | 2.0537e-05 | 1.809e-05 | 0 | 0.00011814 | 0.11412
2030-08-19 09:00 | 0.00016036 | 0.00013406 | 0.00012943 | 7.737e-05 | 0.00024184 | 2.0685e-05 | 2.1927e-05 | 0 | 0.0001188 | 0.19462
2030-08-19 10:00 | 0.00018673 | 0.00013406 | 0.00013704 | 9.5166e-05 | 0.00021935 | 1.8315e-05 | 2.1927e-05 | 0 | 0.00011851 | 0.2862
2030-08-19 11:00 | 0.0002059 | 0.00013406 | 0.00013704 | 9.7194e-05 | 0.00020372 | 1.8513e-05 | 3.0698e-05 | 1.7213e-06 | 0.00011842 | 0.34888
2030-08-19 12:00 | 0.0002096 | 0.00013406 | 0.00013704 | 8.3748e-05 | 0.00012129 | 1.6883e-05 | 1.6445e-05 | 2.0614e-05 | 0.0001188 | 0.3708
2030-08-19 13:00 | 0.0001755 | 0.00013406 | 0.00013704 | 8.7617e-05 | 0.00012051 | 1.5699e-05 | 1.4801e-05 | 0 | 0.00011833 | 0.37193
2030-08-19 14:00 | 0.00014418 | 0.00013406 | 0.00013704 | 8.4606e-05 | 9.992e-05 | 1.5945e-05 | 1.206e-05 | 2.2352e-05 | 0.00011823 | 0.39952
2030-08-19 15:00 | 0.00012446 | 0.00013406 | 0.00013704 | 8.2974e-05 | 6.6967e-05 | 1.481e-05 | 1.4252e-05 | 4.6479e-05 | 0.0001187 | 0.38097
2030-08-19 16:00 | 0.00010846 | 0.00013406 | 0.00013704 | 8.2117e-05 | 3.2487e-05 | 1.5797e-05 | 1.2608e-05 | 2.2401e-05 | 0.00011842 | 0.33075
2030-08-19 17:00 | 0.00010967 | 0.00013406 | 0.00013704 | 6.1269e-05 | 2.5709e-05 | 1.7032e-05 | 1.206e-05 | 2.0691e-05 | 0.00012011 | 0.22549
2030-08-19 18:00 | 0.00012675 | 0.00013406 | 0.00013704 | 4.9329e-05 | 2.4482e-05 | 1.8513e-05 | 1.1512e-05 | 1.7313e-06 | 0.00012049 | 0.10836
2030-08-19 19:00 | 0.00015214 | 0.00013406 | 0.00013704 | 5.1127e-05 | 2.1305e-05 | 1.9154e-05 | 1.1512e-05 | 2.0765e-05 | 0.00012039 | 0.031238
2030-08-19 20:00 | 0.00015953 | 0.00013406 | 0.00013704 | 5.1232e-05 | 2.0578e-05 | 2.1129e-05 | 1.2608e-05 | 1.7348e-06 | 0.00012049 | 0
2030-08-19 21:00 | 0.00015065 | 0.00013406 | 0.00013704 | 5.1315e-05 | 2.0306e-05 | 1.8364e-05 | 1.0964e-05 | 0.00017305 | 0.00012021 | 0
2030-08-19 22:00 | 0.00014031 | 0.00013406 | 0.00013704 | 5.1085e-05 | 2.0501e-05 | 1.5501e-05 | 1.1512e-05 | 0.00034214 | 0.00012021 | 0
2030-08-19 23:00 | 0.00010815 | 0.00011916 | 0.00012181 | 5.0186e-05 | 2.0543e-05 | 1.4464e-05 | 1.6445e-05 | 0.00025276 | 0.00012002 | 0
2030-08-20 | 7.3706e-05 | 8.9373e-05 | 9.136e-05 | 4.9496e-05 | 2.0248e-05 | 1.8519e-05 | 2.5764e-05 | 0.00017699 | 0.00012002 | 0
2030-08-20 01:00 | 5.4882e-05 | 8.9373e-05 | 9.136e-05 | 4.9601e-05 | 2.0582e-05 | 1.8698e-05 | 3.0149e-05 | 0.00025152 | 0.00011983 | 0
2030-08-20 02:00 | 4.9818e-05 | 8.9373e-05 | 9.136e-05 | 5.0563e-05 | 2.0392e-05 | 1.9178e-05 | 1.6994e-05 | 0.00025669 | 0.00011974 | 0
2030-08-20 03:00 | 4.6896e-05 | 8.9373e-05 | 9.136e-05 | 6.4928e-05 | 3.5754e-05 | 2.5171e-05 | 1.7542e-05 | 0.00017877 | 0.00012133 | 0
2030-08-20 04:00 | 4.8817e-05 | 8.9373e-05 | 9.136e-05 | 8.6592e-05 | 9.4125e-05 | 3.9375e-05 | 1.9734e-05 | 0.00017867 | 0.00012124 | 0
2030-08-20 05:00 | 5.9305e-05 | 8.9373e-05 | 9.136e-05 | 0.00016037 | 0.0001228 | 4.4409e-05 | 2.6313e-05 | 0.00018712 | 0.00012105 | 0
2030-08-20 06:00 | 9.7975e-05 | 8.9373e-05 | 9.136e-05 | 0.00020691 | 0.00014789 | 4.5068e-05 | 1.809e-05 | 0.00019378 | 0.00012096 | 0.031471
2030-08-20 07:00 | 0.00012981 | 0.00011172 | 9.136e-05 | 0.00016973 | 0.0001568 | 3.2243e-05 | 2.4668e-05 | 0.00018318 | 0.00012086 | 0.13511
2030-08-20 08:00 | 0.00014175 | 0.00011916 | 9.136e-05 | 0.00017093 | 0.00021537 | 3.0265e-05 | 1.6994e-05 | 0.0003467 | 0.00012133 | 0.28062
2030-08-20 09:00 | 0.00014418 | 0.00011916 | 0.0001142 | 0.00017716 | 0.00029128 | 2.9846e-05 | 1.9186e-05 | 0.0002401 | 0.00012086 | 0.44643
2030-08-20 10:00 | 0.00013935 | 0.00011916 | 0.00012181 | 0.00019125 | 0.00028583 | 2.7628e-05 | 2.1379e-05 | 0.00024694 | 0.00012086 | 0.57821
2030-08-20 11:00 | 0.00014207 | 0.00011916 | 0.00012181 | 0.00017028 | 0.00033042 | 2.6429e-05 | 2.5764e-05 | 0.00022111 | 0.00012096 | 0.63707
2030-08-20 12:00 | 0.00015795 | 0.00011916 | 0.00012181 | 0.00020769 | 0.0001507 | 2.1695e-05 | 1.4801e-05 | 0.00024718 | 0.00012105 | 0.66746
2030-08-20 13:00 | 0.00015281 | 0.00011916 | 0.00012181 | 0.00018642 | 0.0001215 | 2.0796e-05 | 1.4252e-05 | 0.000244 | 0.0001203 | 0.67125
2030-08-20 14:00 | 0.00013187 | 0.00011916 | 0.00012181 | 0.00019479 | 0.00011123 | 2.0017e-05 | 1.1512e-05 | 0.00022185 | 0.00011992 | 0.61699
2030-08-20 15:00 | 0.00011888 | 0.00011916 | 0.00012181 | 0.0002157 | 7.5186e-05 | 1.8339e-05 | 1.206e-05 | 0.00020125 | 0.00011955 | 0.51332
2030-08-20 16:00 | 0.00011488 | 0.00011916 | 0.00012181 | 0.00017866 | 2.945e-05 | 1.9118e-05 | 1.5349e-05 | 0.00011982 | 0.00011955 | 0.38395
2030-08-20 17:00 | 0.00012258 | 0.00011916 | 0.00012181 | 0.00017323 | 2.6486e-05 | 1.9478e-05 | 1.0416e-05 | 1.2179e-05 | 0.00011955 | 0.25119
2030-08-20 18:00 | 0.00014228 | 0.00011916 | 0.00012181 | 0.00022201 | 2.6983e-05 | 2.2834e-05 | 1.4252e-05 | 0 | 0.00012002 | 0.099396
2030-08-20 19:00 | 0.0001653 | 0.00011916 | 0.00012181 | 0.00020137 | 2.9042e-05 | 2.4751e-05 | 9.8669e-06 | 0 | 0.00012058 | 0.024532
2030-08-20 20:00 | 0.00016671 | 0.00011916 | 0.00012181 | 0.0001703 | 2.7395e-05 | 2.2354e-05 | 1.206e-05 | 0 | 0.00012133 | 0
2030-08-20 21:00 | 0.00015767 | 0.00011916 | 0.00012181 | 0.00018866 | 2.1942e-05 | 2.1515e-05 | 1.206e-05 | 8.3717e-05 | 0.00012133 | 0
2030-08-20 22:00 | 0.00014462 | 0.00011916 | 0.00012181 | 0.00011056 | 2.2909e-05 | 1.6661e-05 | 1.1512e-05 | 0.00020597 | 0.00012115 | 0
2030-08-20 23:00 | 0.00011217 | 0.00010427 | 0.00010659 | 0.00010819 | 2.2719e-05 | 1.5103e-05 | 1.5349e-05 | 0.00015553 | 0.00012171 | 0
2030-08-21 | 7.3706e-05 | 8.9373e-05 | 9.136e-05 | 0.0001112 | 2.2214e-05 | 1.9022e-05 | 2.0283e-05 | 0.00014872 | 0.00012105 | 0
2030-08-21 01:00 | 5.4882e-05 | 8.9373e-05 | 9.136e-05 | 0.00010968 | 2.2618e-05 | 1.9281e-05 | 2.412e-05 | 0.0001523 | 0.00012077 | 0
2030-08-21 02:00 | 4.9818e-05 | 8.9373e-05 | 9.136e-05 | 8.8871e-05 | 2.2396e-05 | 2.1481e-05 | 1.5897e-05 | 0.00016806 | 0.00012049 | 0
2030-08-21 03:00 | 4.6896e-05 | 8.9373e-05 | 9.136e-05 | 8.2556e-05 | 5.8076e-05 | 2.6915e-05 | 1.8638e-05 | 0.00015217 | 0.00012039 | 0
2030-08-21 04:00 | 4.8817e-05 | 8.9373e-05 | 9.136e-05 | 9.6943e-05 | 0.00021753 | 3.4356e-05 | 1.9186e-05 | 0.00014673 | 0.00012068 | 0
2030-08-21 05:00 | 5.9305e-05 | 8.9373e-05 | 9.136e-05 | 0.00015292 | 0.00028413 | 4.4708e-05 | 3.1246e-05 | 0.00016919 | 0.00012115 | 0
2030-08-21 06:00 | 9.7975e-05 | 8.9373e-05 | 9.136e-05 | 0.00018395 | 0.00037236 | 4.6779e-05 | 1.809e-05 | 0.00014977 | 0.00011992 | 0.028186
2030-08-21 07:00 | 0.00012981 | 0.00011172 | 9.136e-05 | 0.00017383 | 0.00043715 | 3.895e-05 | 1.5349e-05 | 0.00015292 | 0.00011964 | 0.1181
2030-08-21 08:00 | 0.00014175 | 0.00011916 | 9.136e-05 | 0.00015464 | 0.00033986 | 3.5585e-05 | 1.6994e-05 | 0.00014229 | 0.00011917 | 0.20201
2030-08-21 09:00 | 0.00014418 | 0.00011916 | 0.0001142 | 0.00015407 | 0.00037289 | 3.3515e-05 | 2.2475e-05 | 0.00027013 | 0.00011861 | 0.25567
2030-08-21 10:00 | 0.00013935 | 0.00011916 | 0.00012181 | 0.00012952 | 0.00036641 | 2.9956e-05 | 1.9734e-05 | 0.00029117 | 0.00011908 | 0.27407
2030-08-21 11:00 | 0.00014207 | 0.00011916 | 0.00012181 | 0.00015543 | 0.00029473 | 2.9698e-05 | 2.6861e-05 | 0.00022702 | 0.00011833 | 0.2601
2030-08-21 12:00 | 0.00015795 | 0.00011916 | 0.00012181 | 0.00015301 | 0.00011446 | 2.5686e-05 | 1.6445e-05 | 0.00025291 | 0.00011861 | 0.3254
2030-08-21 13:00 | 0.00015281 | 0.00011916 | 0.00012181 | 0.00015142 | 0.00010255 | 2.4004e-05 | 1.3704e-05 | 0.00023401 | 0.00011823 | 0.37481
2030-08-21 14:00 | 0.00013187 | 0.00011916 | 0.00012181 | 0.00014964 | 0.00010445 | 2.2192e-05 | 1.1512e-05 | 0.0002082 | 0.00011645 | 0.3991
2030-08-21 15:00 | 0.00011888 | 0.00011916 | 0.00012181 | 0.00017799 | 8.471e-05 | 2.0834e-05 | 1.4252e-05 | 0.00023779 | 0.00011673 | 0.37766
2030-08-21 16:00 | 0.00011488 | 0.00011916 | 0.00012181 | 0.00019798 | 5.6488e-05 | 2.1545e-05 | 1.206e-05 | 0.00010955 | 0.0001156 | 0.26273
2030-08-21 17:00 | 0.00012258 | 0.00011916 | 0.00012181 | 0.00017776 | 3.1916e-05 | 2.2451e-05 | 1.3156e-05 | 5.2178e-06 | 0.00011551 | 0.14004
2030-08-21 18:00 | 0.00014228 | 0.00011916 | 0.00012181 | 0.00020185 | 2.5313e-05 | 2.4522e-05 | 1.206e-05 | 0 | 0.00011541 | 0.057254
2030-08-21 19:00 | 0.0001653 | 0.00011916 | 0.00012181 | 0.00019119 | 2.414e-05 | 2.5557e-05 | 1.1512e-05 | 0 | 0.00011551 | 0.015742
2030-08-21 20:00 | 0.00016671 | 0.00011916 | 0.00012181 | 0.0001901 | 2.1732e-05 | 2.4457e-05 | 1.3704e-05 | 0 | 0.00011598 | 0
2030-08-21 21:00 | 0.00015767 | 0.00011916 | 0.00012181 | 0.00018073 | 2.1153e-05 | 2.2192e-05 | 1.206e-05 | 0 | 0.0001156 | 0
2030-08-21 22:00 | 0.00014462 | 0.00011916 | 0.00012181 | 0.00011649 | 2.2074e-05 | 1.7469e-05 | 1.1512e-05 | 6.7888e-05 | 0.00011551 | 0
2030-08-21 23:00 | 0.00011217 | 0.00010427 | 0.00010659 | 0.00011334 | 2.1771e-05 | 1.5852e-05 | 1.1512e-05 | 0.0002384 | 0.00011551 | 0
2030-08-22 | 7.3706e-05 | 8.9373e-05 | 9.136e-05 | 0.00011424 | 2.1375e-05 | 1.9632e-05 | 1.1512e-05 | 0.00015863 | 0.00011626 | 0
2030-08-22 01:00 | 5.4882e-05 | 8.9373e-05 | 9.136e-05 | 0.00011484 | 2.1782e-05 | 1.9899e-05 | 2.1379e-05 | 0.00016041 | 0.00011833 | 0
2030-08-22 02:00 | 4.9818e-05 | 8.9373e-05 | 9.136e-05 | 9.7675e-05 | 2.1713e-05 | 2.2169e-05 | 1.6445e-05 | 0.0001743 | 0.00011805 | 0
2030-08-22 03:00 | 4.6896e-05 | 8.9373e-05 | 9.136e-05 | 8.1427e-05 | 5.7323e-05 | 2.7778e-05 | 1.6994e-05 | 0.00014112 | 0.00011786 | 0
2030-08-22 04:00 | 4.8817e-05 | 8.9373e-05 | 9.136e-05 | 8.5567e-05 | 0.0002733 | 3.5457e-05 | 2.8505e-05 | 0.00015131 | 0.00011776 | 0
2030-08-22 05:00 | 5.9305e-05 | 8.9373e-05 | 9.136e-05 | 0.00017693 | 0.00029472 | 4.6141e-05 | 2.3023e-05 | 0.00015622 | 0.00011776 | 0
2030-08-22 06:00 | 9.7975e-05 | 8.9373e-05 | 9.136e-05 | 0.00018036 | 0.00034196 | 4.8278e-05 | 2.6861e-05 | 0.00033902 | 0.00011823 | 0.02812
2030-08-22 07:00 | 0.00012981 | 0.00011172 | 9.136e-05 | 0.00017994 | 0.00043487 | 4.0198e-05 | 1.4801e-05 | 0.00023523 | 0.00011786 | 0.13213
2030-08-22 08:00 | 0.00014175 | 0.00011916 | 9.136e-05 | 0.00016068 | 0.00031994 | 3.6726e-05 | 1.5897e-05 | 0.00025541 | 0.00011795 | 0.28571
2030-08-22 09:00 | 0.00014418 | 0.00011916 | 0.0001142 | 0.0001542 | 0.00032142 | 3.4589e-05 | 2.0283e-05 | 0.00023283 | 0.00011786 | 0.43919
2030-08-22 10:00 | 0.00013935 | 0.00011916 | 0.00012181 | 0.00015809 | 0.00038627 | 3.0916e-05 | 2.412e-05 | 0.00023772 | 0.00011786 | 0.54436
2030-08-22 11:00 | 0.00014207 | 0.00011916 | 0.00012181 | 0.00013996 | 0.00041112 | 3.0649e-05 | 2.1379e-05 | 0.0002119 | 0.00011795 | 0.59761
2030-08-22 12:00 | 0.00015795 | 0.00011916 | 0.00012181 | 0.00016083 | 0.00030995 | 2.6509e-05 | 1.9734e-05 | 0.00022218 | 0.00011786 | 0.61579
2030-08-22 13:00 | 0.00015281 | 0.00011916 | 0.00012181 | 0.00017607 | 0.00010634 | 2.4773e-05 | 1.3704e-05 | 0.00023107 | 0.00011786 | 0.58767
2030-08-22 14:00 | 0.00013187 | 0.00011916 | 0.00012181 | 0.00016714 | 8.7483e-05 | 2.2903e-05 | 1.3156e-05 | 0.00020546 | 0.00011776 | 0.50059
2030-08-22 15:00 | 0.00011888 | 0.00011916 | 0.00012181 | 0.00020683 | 6.6485e-05 | 2.1501e-05 | 1.3156e-05 | 0.00022985 | 0.00011786 | 0.40113
2030-08-22 16:00 | 0.00011488 | 0.00011916 | 0.00012181 | 0.00021657 | 2.7201e-05 | 2.2236e-05 | 1.1512e-05 | 0.00015743 | 0.00011795 | 0.28478
2030-08-22 17:00 | 0.00012258 | 0.00011916 | 0.00012181 | 0.00018094 | 2.4327e-05 | 2.3171e-05 | 1.206e-05 | 2.4241e-05 | 0.00011823 | 0.15301
2030-08-22 18:00 | 0.00014228 | 0.00011916 | 0.00012181 | 0.00020175 | 2.4781e-05 | 2.5307e-05 | 1.1512e-05 | 0 | 0.00011776 | 0.055161
2030-08-22 19:00 | 0.0001653 | 0.00011916 | 0.00012181 | 0.00020685 | 2.5705e-05 | 2.6376e-05 | 1.1512e-05 | 0 | 0.0001172 | 0.012792
2030-08-22 20:00 | 0.00016671 | 0.00011916 | 0.00012181 | 0.00018454 | 2.7768e-05 | 2.5241e-05 | 1.0964e-05 | 0 | 0.00011673 | 0
2030-08-22 21:00 | 0.00015767 | 0.00011916 | 0.00012181 | 0.0002061 | 2.1122e-05 | 2.2903e-05 | 1.1512e-05 | 8.1314e-05 | 0.00011739 | 0
2030-08-22 22:00 | 0.00014462 | 0.00011916 | 0.00012181 | 0.00011679 | 2.0959e-05 | 1.8029e-05 | 1.3156e-05 | 0.0001874 | 0.00011729 | 0
2030-08-22 23:00 | 0.00011217 | 0.00010427 | 0.00010659 | 0.00011309 | 2.1577e-05 | 1.636e-05 | 1.0964e-05 | 0.00014943 | 0.00011729 | 0
2030-08-23 | 7.3706e-05 | 8.9373e-05 | 9.136e-05 | 0.00011407 | 2.1033e-05 | 1.9979e-05 | 1.206e-05 | 0.00016348 | 0.00011758 | 0
2030-08-23 01:00 | 5.4882e-05 | 8.9373e-05 | 9.136e-05 | 0.00011635 | 2.0905e-05 | 2.0251e-05 | 1.5897e-05 | 0.00023474 | 0.00011729 | 0
2030-08-23 02:00 | 4.9818e-05 | 8.9373e-05 | 9.136e-05 | 0.00010562 | 2.1048e-05 | 2.2562e-05 | 1.5897e-05 | 0.00027986 | 0.0001172 | 0
2030-08-23 03:00 | 4.6896e-05 | 8.9373e-05 | 9.136e-05 | 9.0942e-05 | 5.0922e-05 | 2.827e-05 | 2.2475e-05 | 0.00024162 | 0.00011805 | 0
2030-08-23 04:00 | 4.8817e-05 | 8.9373e-05 | 9.136e-05 | 9.1569e-05 | 0.00016709 | 3.6085e-05 | 2.5216e-05 | 0.00022927 | 0.0001203 | 0
2030-08-23 05:00 | 5.9305e-05 | 8.9373e-05 | 9.136e-05 | 0.000186 | 0.00026313 | 4.6958e-05 | 2.2475e-05 | 0.00022196 | 0.00012049 | 0
2030-08-23 06:00 | 9.7975e-05 | 8.9373e-05 | 9.136e-05 | 0.00017824 | 0.00026791 | 4.9133e-05 | 2.7957e-05 | 0.00022846 | 0.00012049 | 0.00901
2030-08-23 07:00 | 0.00012981 | 0.00011172 | 9.136e-05 | 0.00017509 | 0.00047502 | 4.091e-05 | 1.8638e-05 | 0.00021765 | 0.00012058 | 0.067902
2030-08-23 08:00 | 0.00014175 | 0.00011916 | 9.136e-05 | 0.00017176 | 0.0004279 | 3.7376e-05 | 2.3571e-05 | 0.00022585 | 0.00012039 | 0.14811
2030-08-23 09:00 | 0.00014418 | 0.00011916 | 0.0001142 | 0.00017921 | 0.00038053 | 3.5202e-05 | 3.0698e-05 | 0.00020316 | 0.0001203 | 0.29265
2030-08-23 10:00 | 0.00013935 | 0.00011916 | 0.00012181 | 0.00019803 | 0.00035081 | 3.1464e-05 | 3.0149e-05 | 0.00020298 | 0.00012077 | 0.42746
2030-08-23 11:00 | 0.00014207 | 0.00011916 | 0.00012181 | 0.00017452 | 0.00017059 | 3.1192e-05 | 2.9601e-05 | 0.00020799 | 0.00012011 | 0.47085
2030-08-23 12:00 | 0.00015795 | 0.00011916 | 0.00012181 | 0.0001832 | 7.9389e-05 | 2.6979e-05 | 1.7542e-05 | 0.00019938 | 0.00011945 | 0.48168
2030-08-23 13:00 | 0.00015281 | 0.00011916 | 0.00012181 | 0.00017034 | 3.4892e-05 | 2.5212e-05 | 1.3704e-05 | 0.00011002 | 0.00011983 | 0.29508
2030-08-23 14:00 | 0.00013187 | 0.00011916 | 0.00012181 | 0.0002199 | 3.7144e-05 | 2.3309e-05 | 1.4252e-05 | 1.7163e-06 | 0.00011964 | 0.17634
2030-08-23 15:00 | 0.00011888 | 0.00011916 | 0.00012181 | 0.00018207 | 3.0868e-05 | 2.1882e-05 | 1.4252e-05 | 0 | 0.00011983 | 0.1966
2030-08-23 16:00 | 0.00011488 | 0.00011916 | 0.00012181 | 0.000184 | 2.6342e-05 | 2.263e-05 | 1.5897e-05 | 0 | 0.00011974 | 0.26303
2030-08-23 17:00 | 0.00012258 | 0.00011916 | 0.00012181 | 0.00017373 | 2.4466e-05 | 2.3581e-05 | 1.0416e-05 | 0 | 0.00012049 | 0.19842
2030-08-23 18:00 | 0.00014228 | 0.00011916 | 0.00012181 | 0.00020353 | 2.4785e-05 | 2.5756e-05 | 1.4252e-05 | 0 | 0.00011992 | 0.094694
2030-08-23 19:00 | 0.0001653 | 0.00011916 | 0.00012181 | 0.00012664 | 2.5057e-05 | 2.6843e-05 | 1.1512e-05 | 0 | 0.0001203 | 0.020966
2030-08-23 20:00 | 0.00016671 | 0.00011916 | 0.00012181 | 0.00011085 | 2.9236e-05 | 2.5688e-05 | 1.206e-05 | 0 | 0.00012049 | 0
2030-08-23 21:00 | 0.00015767 | 0.00011916 | 0.00012181 | 0.00011545 | 3.3983e-05 | 2.3309e-05 | 1.206e-05 | 0 | 0.00012011 | 0
2030-08-23 22:00 | 0.00014462 | 0.00011916 | 0.00012181 | 0.00011434 | 2.6793e-05 | 1.8348e-05 | 1.3156e-05 | 0 | 0.00012058 | 0
2030-08-23 23:00 | 0.00011217 | 0.00010427 | 0.00010659 | 0.0001121 | 2.5371e-05 | 1.6649e-05 | 2.412e-05 | 0 | 0.00012058 | 0
2030-08-24 | 7.3706e-05 | 8.9373e-05 | 9.136e-05 | 7.9482e-05 | 2.5022e-05 | 1.9374e-05 | 3.0149e-05 | 0 | 0.00012049 | 0
2030-08-24 01:00 | 5.4882e-05 | 8.9373e-05 | 9.136e-05 | 7.0553e-05 | 2.5325e-05 | 1.9308e-05 | 3.3439e-05 | 0 | 0.0001203 | 0
2030-08-24 02:00 | 4.9818e-05 | 8.9373e-05 | 9.136e-05 | 5.8718e-05 | 2.5737e-05 | 2.1219e-05 | 1.6994e-05 | 0 | 0.00011898 | 0
2030-08-24 03:00 | 4.6896e-05 | 8.9373e-05 | 9.136e-05 | 5.3344e-05 | 2.5414e-05 | 2.6359e-05 | 2.1379e-05 | 6.3793e-05 | 0.00011833 | 0
2030-08-24 04:00 | 4.8817e-05 | 8.9373e-05 | 9.136e-05 | 5.3386e-05 | 2.5799e-05 | 3.3806e-05 | 2.5764e-05 | 5.1471e-06 | 0.00011767 | 0
2030-08-24 05:00 | 5.9305e-05 | 8.9373e-05 | 9.136e-05 | 5.3825e-05 | 2.4847e-05 | 4.2702e-05 | 2.1379e-05 | 5.1454e-06 | 0.00011786 | 0
2030-08-24 06:00 | 9.7975e-05 | 8.9373e-05 | 9.136e-05 | 5.326e-05 | 2.4746e-05 | 4.8105e-05 | 1.6994e-05 | 0 | 0.00011795 | 0.019507
2030-08-24 07:00 | 0.00012981 | 0.00011172 | 9.136e-05 | 5.165e-05 | 2.6917e-05 | 4.1186e-05 | 2.5764e-05 | 0 | 0.00011776 | 0.10523
2030-08-24 08:00 | 0.00014175 | 0.00011916 | 9.136e-05 | 5.2988e-05 | 4.0042e-05 | 3.7232e-05 | 1.5897e-05 | 0 | 0.00011607 | 0.21479
2030-08-24 09:00 | 0.00014418 | 0.00011916 | 0.0001142 | 5.5811e-05 | 3.2561e-05 | 3.4333e-05 | 2.1379e-05 | 0 | 0.00011635 | 0.27779
2030-08-24 10:00 | 0.00013935 | 0.00011916 | 0.00012181 | 5.6083e-05 | 2.635e-05 | 2.9918e-05 | 3.1246e-05 | 2.3463e-05 | 0.00011635 | 0.32921
2030-08-24 11:00 | 0.00014207 | 0.00011916 | 0.00012181 | 5.6522e-05 | 2.6005e-05 | 2.9588e-05 | 2.4668e-05 | 2.179e-05 | 0.00011701 | 0.40671
2030-08-24 12:00 | 0.00015795 | 0.00011916 | 0.00012181 | 5.6731e-05 | 2.7446e-05 | 2.6689e-05 | 1.7542e-05 | 4.5262e-05 | 0.00011598 | 0.46095
2030-08-24 13:00 | 0.00015281 | 0.00011916 | 0.00012181 | 5.83e-05 | 2.731e-05 | 2.3657e-05 | 1.4801e-05 | 0 | 0.00011682 | 0.44884
2030-08-24 14:00 | 0.00013187 | 0.00011916 | 0.00012181 | 5.6229e-05 | 2.6739e-05 | 2.2603e-05 | 1.3156e-05 | 0 | 0.00011805 | 0.43245
2030-08-24 15:00 | 0.00011888 | 0.00011916 | 0.00012181 | 5.8718e-05 | 3.5544e-05 | 2.0626e-05 | 1.3704e-05 | 0 | 0.00011739 | 0.36262
2030-08-24 16:00 | 0.00011488 | 0.00011916 | 0.00012181 | 5.738e-05 | 2.4633e-05 | 2.1944e-05 | 1.206e-05 | 2.014e-05 | 0.00011842 | 0.25719
2030-08-24 17:00 | 0.00012258 | 0.00011916 | 0.00012181 | 5.9952e-05 | 2.4183e-05 | 2.3855e-05 | 1.206e-05 | 0 | 0.00011936 | 0.14679
2030-08-24 18:00 | 0.00014228 | 0.00011916 | 0.00012181 | 5.5895e-05 | 2.1744e-05 | 2.6491e-05 | 1.1512e-05 | 0 | 0.00011945 | 0.051494
2030-08-24 19:00 | 0.0001653 | 0.00011916 | 0.00012181 | 5.4933e-05 | 1.9914e-05 | 2.6557e-05 | 1.2608e-05 | 2.1922e-05 | 0.00011898 | 0.011374
2030-08-24 20:00 | 0.00016671 | 0.00011916 | 0.00012181 | 5.6731e-05 | 2.259e-05 | 2.6096e-05 | 1.206e-05 | 0 | 0.00011936 | 0
2030-08-24 21:00 | 0.00015767 | 0.00011916 | 0.00012181 | 5.4745e-05 | 1.9638e-05 | 2.2867e-05 | 1.2608e-05 | 2.2036e-05 | 0.00011889 | 0
2030-08-24 22:00 | 0.00014462 | 0.00011916 | 0.00012181 | 5.5247e-05 | 1.8974e-05 | 1.7661e-05 | 1.809e-05 | 2.3781e-05 | 0.00011964 | 0
2030-08-24 23:00 | 0.00011217 | 0.00010427 | 0.00010659 | 5.4138e-05 | 1.8764e-05 | 1.6672e-05 | 2.1927e-05 | 4.4251e-05 | 0.00011927 | 0
2030-08-25 | 8.3063e-05 | 0.00010427 | 0.00010659 | 5.4389e-05 | 1.93e-05 | 1.787e-05 | 2.5764e-05 | 2.2157e-05 | 0.00011964 | 0
2030-08-25 01:00 | 6.4379e-05 | 0.00010427 | 0.00010659 | 5.303e-05 | 1.8846e-05 | 1.7148e-05 | 2.0283e-05 | 0 | 0.00011889 | 0
2030-08-25 02:00 | 5.235e-05 | 0.00010427 | 0.00010659 | 5.2194e-05 | 1.8908e-05 | 1.9435e-05 | 2.3023e-05 | 0 | 0.0001188 | 0
2030-08-25 03:00 | 5.0078e-05 | 0.00010427 | 0.00010659 | 5.2967e-05 | 1.8986e-05 | 2.4128e-05 | 2.3023e-05 | 2.0476e-05 | 0.00011898 | 0
2030-08-25 04:00 | 5.0518e-05 | 0.00010427 | 0.00010659 | 5.3511e-05 | 1.9355e-05 | 2.8099e-05 | 1.8638e-05 | 0 | 0.00011889 | 0
2030-08-25 05:00 | 5.1669e-05 | 0.00010427 | 0.00010659 | 5.3239e-05 | 1.8947e-05 | 3.8869e-05 | 2.1379e-05 | 0 | 0.00011861 | 0
2030-08-25 06:00 | 6.3758e-05 | 0.00010427 | 0.00010659 | 5.1671e-05 | 1.9025e-05 | 4.1396e-05 | 1.6445e-05 | 2.1942e-05 | 0.0001187 | 0.014311
2030-08-25 07:00 | 9.3181e-05 | 0.00012661 | 0.00010659 | 5.2068e-05 | 1.9433e-05 | 3.6884e-05 | 2.3571e-05 | 0 | 0.00011898 | 0.078945
2030-08-25 08:00 | 0.00012847 | 0.00013406 | 0.00010659 | 5.3323e-05 | 2.6649e-05 | 3.3093e-05 | 1.4801e-05 | 0 | 0.0001188 | 0.16136
2030-08-25 09:00 | 0.00015587 | 0.00013406 | 0.00012943 | 5.5142e-05 | 1.9879e-05 | 3.2792e-05 | 2.1927e-05 | 0.00011957 | 0.0001188 | 0.30469
2030-08-25 10:00 | 0.00016499 | 0.00013406 | 0.00013704 | 5.5916e-05 | 1.9829e-05 | 2.7738e-05 | 2.6861e-05 | 9.9557e-05 | 0.00011908 | 0.44242
2030-08-25 11:00 | 0.00017126 | 0.00013406 | 0.00013704 | 5.6459e-05 | 2.4385e-05 | 2.6956e-05 | 2.7957e-05 | 6.2337e-05 | 0.00011795 | 0.52762
2030-08-25 12:00 | 0.00018226 | 0.00013406 | 0.00013704 | 5.8237e-05 | 2.435e-05 | 2.3285e-05 | 1.5897e-05 | 2.1869e-05 | 0.00011889 | 0.59636
2030-08-25 13:00 | 0.00017611 | 0.00013406 | 0.00013704 | 5.6334e-05 | 2.4564e-05 | 2.4609e-05 | 1.3704e-05 | 1.0039e-05 | 0.00011945 | 0.57504
2030-08-25 14:00 | 0.0001573 | 0.00013406 | 0.00013704 | 5.9052e-05 | 2.9854e-05 | 2.3045e-05 | 1.3704e-05 | 1.1713e-05 | 0.00011945 | 0.50806
2030-08-25 15:00 | 0.00014847 | 0.00013406 | 0.00013704 | 6.0182e-05 | 3.8609e-05 | 2.2082e-05 | 1.5349e-05 | 0 | 0.00011964 | 0.43938
2030-08-25 16:00 | 0.00014497 | 0.00013406 | 0.00013704 | 5.9993e-05 | 2.3934e-05 | 2.1059e-05 | 1.5349e-05 | 1.0044e-05 | 0.00011992 | 0.35142
2030-08-25 17:00 | 0.00014907 | 0.00013406 | 0.00013704 | 5.9136e-05 | 2.3204e-05 | 2.0939e-05 | 1.0964e-05 | 0 | 0.00011945 | 0.20417
2030-08-25 18:00 | 0.00016661 | 0.00013406 | 0.00013704 | 5.4891e-05 | 2.3088e-05 | 2.2323e-05 | 1.2608e-05 | 0 | 0.00011945 | 0.071138
2030-08-25 19:00 | 0.00018053 | 0.00013406 | 0.00013704 | 5.7714e-05 | 2.3569e-05 | 2.1781e-05 | 1.2608e-05 | 0 | 0.00011945 | 0.010039
2030-08-25 20:00 | 0.00017301 | 0.00013406 | 0.00013704 | 5.5665e-05 | 3.307e-05 | 2.3045e-05 | 1.2608e-05 | 0 | 0.00011851 | 0
2030-08-25 21:00 | 0.00015394 | 0.00013406 | 0.00013704 | 5.5999e-05 | 1.9836e-05 | 2.0698e-05 | 1.2608e-05 | 0.00016432 | 0.0001188 | 0
2030-08-25 22:00 | 0.0001487 | 0.00013406 | 0.00013704 | 5.6773e-05 | 1.9502e-05 | 1.6847e-05 | 1.4252e-05 | 0.00041251 | 0.00011842 | 0
2030-08-25 23:00 | 0.00012475 | 0.00011916 | 0.00012181 | 5.5205e-05 | 2.0213e-05 | 1.7569e-05 | 2.3023e-05 | 0.0002908 | 0.00011805 | 0
2030-08-26 | 8.9678e-05 | 0.00010427 | 0.00010659 | 5.4557e-05 | 2.0695e-05 | 2.0814e-05 | 2.5216e-05 | 0.00021567 | 0.00011588 | 0
2030-08-26 01:00 | 6.6701e-05 | 0.00010427 | 0.00010659 | 5.4473e-05 | 1.9448e-05 | 2.4232e-05 | 3.0698e-05 | 0.00027549 | 0.00011664 | 0
2030-08-26 02:00 | 5.4521e-05 | 0.00010427 | 0.00010659 | 5.349e-05 | 1.9689e-05 | 2.9016e-05 | 1.9734e-05 | 0.00027565 | 0.00011795 | 0
2030-08-26 03:00 | 5.0649e-05 | 0.00010427 | 0.00010659 | 6.9487e-05 | 2.4474e-05 | 3.7776e-05 | 2.7957e-05 | 0.00024816 | 0.00011805 | 0
2030-08-26 04:00 | 5.0018e-05 | 0.00010427 | 0.00010659 | 0.00010182 | 6.1564e-05 | 4.4984e-05 | 2.5216e-05 | 0.00020852 | 0.00011795 | 0
2030-08-26 05:00 | 4.8807e-05 | 0.00010427 | 0.00010659 | 0.00016948 | 0.00012044 | 3.4297e-05 | 2.7409e-05 | 0.0002303 | 0.00011786 | 0
2030-08-26 06:00 | 5.1369e-05 | 0.00010427 | 0.00010659 | 0.00018343 | 0.00022861 | 3.8336e-05 | 1.9734e-05 | 0.00022298 | 0.00011758 | 0.013878
2030-08-26 07:00 | 6.9523e-05 | 0.00012661 | 0.00010659 | 0.00019016 | 0.00026524 | 2.914e-05 | 1.6445e-05 | 0.00020724 | 0.00011795 | 0.081279
2030-08-26 08:00 | 0.00011256 | 0.00013406 | 0.00010659 | 0.00018538 | 0.00023469 | 2.6965e-05 | 1.6994e-05 | 0.00019817 | 0.00011983 | 0.20267
2030-08-26 09:00 | 0.00016036 | 0.00013406 | 0.00012943 | 0.00020854 | 0.00026237 | 2.6468e-05 | 2.0831e-05 | 0.00017578 | 0.0001188 | 0.35053
2030-08-26 10:00 | 0.00018673 | 0.00013406 | 0.00013704 | 0.00019585 | 0.00030336 | 2.3548e-05 | 2.7957e-05 | 0.00019076 | 0.0001187 | 0.49141
2030-08-26 11:00 | 0.0002059 | 0.00013406 | 0.00013704 | 0.00016906 | 0.00030672 | 2.3113e-05 | 2.7409e-05 | 0.00020761 | 0.00011889 | 0.52536
2030-08-26 12:00 | 0.0002096 | 0.00013406 | 0.00013704 | 0.00020016 | 0.00013713 | 2.1995e-05 | 1.5897e-05 | 0.00018907 | 0.00011927 | 0.5675
2030-08-26 13:00 | 0.0001755 | 0.00013406 | 0.00013704 | 0.00019681 | 0.00013532 | 2.1125e-05 | 1.8638e-05 | 0.00021119 | 0.0001188 | 0.41623
2030-08-26 14:00 | 0.00014418 | 0.00013406 | 0.00013704 | 0.00018544 | 0.00010986 | 2.0193e-05 | 9.8669e-06 | 0.00019106 | 0.00011851 | 0.32634
2030-08-26 15:00 | 0.00012446 | 0.00013406 | 0.00013704 | 0.00018165 | 9.0855e-05 | 1.9882e-05 | 1.3156e-05 | 0.00019808 | 0.00011851 | 0.41809
2030-08-26 16:00 | 0.00010846 | 0.00013406 | 0.00013704 | 0.00019608 | 5.606e-05 | 2.1622e-05 | 1.2608e-05 | 5.4183e-05 | 0.0001187 | 0.23537
2030-08-26 17:00 | 0.00010967 | 0.00013406 | 0.00013704 | 0.00019865 | 4.5192e-05 | 2.2243e-05 | 1.206e-05 | 0 | 0.00011833 | 0.096279
2030-08-26 18:00 | 0.00012675 | 0.00013406 | 0.00013704 | 0.00018857 | 4.2174e-05 | 2.2678e-05 | 1.206e-05 | 0 | 0.00011823 | 0.033458
2030-08-26 19:00 | 0.00015214 | 0.00013406 | 0.00013704 | 0.00019161 | 4.205e-05 | 2.535e-05 | 1.2608e-05 | 0 | 0.00011833 | 0.009275
2030-08-26 20:00 | 0.00015953 | 0.00013406 | 0.00013704 | 0.00019997 | 4.0434e-05 | 2.7338e-05 | 1.4252e-05 | 0 | 0.00011861 | 0
2030-08-26 21:00 | 0.00015065 | 0.00013406 | 0.00013704 | 0.00018784 | 3.9525e-05 | 2.3051e-05 | 1.2608e-05 | 7.9019e-05 | 0.00011889 | 0
2030-08-26 22:00 | 0.00014031 | 0.00013406 | 0.00013704 | 0.00011733 | 3.7735e-05 | 1.9572e-05 | 1.9734e-05 | 0.00021164 | 0.00011823 | 0
2030-08-26 23:00 | 0.00010815 | 0.00011916 | 0.00012181 | 0.00011401 | 3.8465e-05 | 1.7708e-05 | 2.5216e-05 | 0.00017486 | 0.00011729 | 0
2030-08-27 | 7.3706e-05 | 8.9373e-05 | 9.136e-05 | 0.00011256 | 3.4356e-05 | 2.2813e-05 | 2.6313e-05 | 0.00014619 | 0.00011579 | 0
2030-08-27 01:00 | 5.4882e-05 | 8.9373e-05 | 9.136e-05 | 0.00010257 | 2.7593e-05 | 2.2591e-05 | 3.1246e-05 | 0.00015815 | 0.0001157 | 0
2030-08-27 02:00 | 4.9818e-05 | 8.9373e-05 | 9.136e-05 | 9.1987e-05 | 2.5869e-05 | 2.5043e-05 | 3.0698e-05 | 0.00013946 | 0.00011504 | 0
2030-08-27 03:00 | 4.6896e-05 | 8.9373e-05 | 9.136e-05 | 8.7554e-05 | 5.8635e-05 | 3.1211e-05 | 2.8505e-05 | 0.00014278 | 0.00011447 | 0
2030-08-27 04:00 | 4.8817e-05 | 8.9373e-05 | 9.136e-05 | 9.6462e-05 | 0.00016315 | 4.0351e-05 | 1.9186e-05 | 0.00012383 | 0.00011466 | 0
2030-08-27 05:00 | 5.9305e-05 | 8.9373e-05 | 9.136e-05 | 0.00016244 | 0.00021613 | 5.0977e-05 | 2.3023e-05 | 0.00013543 | 0.00011523 | 0
2030-08-27 06:00 | 9.7975e-05 | 8.9373e-05 | 9.136e-05 | 0.00017425 | 0.00023123 | 5.3504e-05 | 1.8638e-05 | 0.00012996 | 0.00011485 | 0.008522
2030-08-27 07:00 | 0.00012981 | 0.00011172 | 9.136e-05 | 0.00012325 | 0.00028229 | 4.2506e-05 | 2.3023e-05 | 0.00012785 | 0.00011523 | 0.055425
2030-08-27 08:00 | 0.00014175 | 0.00011916 | 9.136e-05 | 0.00015137 | 0.0002924 | 3.8939e-05 | 1.6445e-05 | 0.00015275 | 0.00011513 | 0.086196
2030-08-27 09:00 | 0.00014418 | 0.00011916 | 0.0001142 | 0.0001611 | 0.00031745 | 3.6487e-05 | 2.5764e-05 | 0.00014237 | 0.00011523 | 0.080573
2030-08-27 10:00 | 0.00013935 | 0.00011916 | 0.00012181 | 0.00015815 | 0.00029152 | 3.2994e-05 | 2.7957e-05 | 0.00015394 | 0.00011551 | 0.090948
2030-08-27 11:00 | 0.00014207 | 0.00011916 | 0.00012181 | 0.00012641 | 0.00028164 | 3.24e-05 | 2.1379e-05 | 0.00014383 | 0.00011635 | 0.15837
2030-08-27 12:00 | 0.00015795 | 0.00011916 | 0.00012181 | 0.00015324 | 0.00011114 | 2.8312e-05 | 2.0283e-05 | 0.00014053 | 0.00011579 | 0.2569
2030-08-27 13:00 | 0.00015281 | 0.00011916 | 0.00012181 | 0.00015405 | 0.00013518 | 2.7718e-05 | 1.3704e-05 | 0.00014566 | 0.00011692 | 0.29478
2030-08-27 14:00 | 0.00013187 | 0.00011916 | 0.00012181 | 0.00016139 | 0.00011272 | 2.5266e-05 | 1.3704e-05 | 0.00015095 | 0.00011861 | 0.33348
2030-08-27 15:00 | 0.00011888 | 0.00011916 | 0.00012181 | 0.0001617 | 9.3884e-05 | 2.4225e-05 | 1.4252e-05 | 0.00013599 | 0.00011851 | 0.29761
2030-08-27 16:00 | 0.00011488 | 0.00011916 | 0.00012181 | 0.00017235 | 4.2516e-05 | 2.5266e-05 | 1.9186e-05 | 2.1792e-05 | 0.0001187 | 0.21939
2030-08-27 17:00 | 0.00012258 | 0.00011916 | 0.00012181 | 0.00014276 | 2.8455e-05 | 2.638e-05 | 1.206e-05 | 0 | 0.0001188 | 0.11788
2030-08-27 18:00 | 0.00014228 | 0.00011916 | 0.00012181 | 0.00015206 | 2.8389e-05 | 2.8907e-05 | 1.206e-05 | 0 | 0.00011889 | 0.060927
2030-08-27 19:00 | 0.0001653 | 0.00011916 | 0.00012181 | 0.00013697 | 2.6642e-05 | 3.0765e-05 | 1.1512e-05 | 0 | 0.00011889 | 0.013145
2030-08-27 20:00 | 0.00016671 | 0.00011916 | 0.00012181 | 0.00015922 | 2.623e-05 | 2.9204e-05 | 1.2608e-05 | 0 | 0.00011927 | 0
2030-08-27 21:00 | 0.00015767 | 0.00011916 | 0.00012181 | 0.00013433 | 2.5783e-05 | 2.6455e-05 | 1.2608e-05 | 0.00014054 | 0.00011927 | 0
2030-08-27 22:00 | 0.00014462 | 0.00011916 | 0.00012181 | 8.8223e-05 | 2.4062e-05 | 2.1179e-05 | 1.8638e-05 | 0.0002209 | 0.00011964 | 0
2030-08-27 23:00 | 0.00011217 | 0.00010427 | 0.00010659 | 8.7157e-05 | 2.3899e-05 | 1.9618e-05 | 2.4668e-05 | 0.00013682 | 0.00011955 | 0
2030-08-28 | 7.3706e-05 | 8.9373e-05 | 9.136e-05 | 8.6069e-05 | 2.3919e-05 | 2.433e-05 | 2.1927e-05 | 0.00015551 | 0.00011974 | 0
2030-08-28 01:00 | 5.4882e-05 | 8.9373e-05 | 9.136e-05 | 8.77e-05 | 2.395e-05 | 2.4661e-05 | 3.2342e-05 | 0.00015059 | 0.0001187 | 0
2030-08-28 02:00 | 4.9818e-05 | 8.9373e-05 | 9.136e-05 | 8.494e-05 | 2.3115e-05 | 2.7475e-05 | 2.3023e-05 | 0.00015735 | 0.00011898 | 0
2030-08-28 03:00 | 4.6896e-05 | 8.9373e-05 | 9.136e-05 | 9.2071e-05 | 7.0964e-05 | 3.4427e-05 | 2.1927e-05 | 0.0001523 | 0.0001187 | 0
2030-08-28 04:00 | 4.8817e-05 | 8.9373e-05 | 9.136e-05 | 0.00011108 | 0.00023661 | 4.3944e-05 | 1.9734e-05 | 0.00015217 | 0.00011889 | 0
2030-08-28 05:00 | 5.9305e-05 | 8.9373e-05 | 9.136e-05 | 0.00015171 | 0.00024656 | 5.7185e-05 | 3.2342e-05 | 0.00015699 | 0.0001187 | 0
2030-08-28 06:00 | 9.7975e-05 | 8.9373e-05 | 9.136e-05 | 0.00022893 | 0.00021495 | 5.9833e-05 | 2.4668e-05 | 0.00014657 | 0.00011908 | 0.020551
2030-08-28 07:00 | 0.00012981 | 0.00011172 | 9.136e-05 | 0.00020177 | 0.00033104 | 4.9819e-05 | 1.9734e-05 | 0.00014964 | 0.00011889 | 0.10812
2030-08-28 08:00 | 0.00014175 | 0.00011916 | 9.136e-05 | 0.00016969 | 0.00023883 | 4.5516e-05 | 1.809e-05 | 0.00014933 | 0.00011898 | 0.21301
2030-08-28 09:00 | 0.00014418 | 0.00011916 | 0.0001142 | 0.00019715 | 0.00034761 | 4.2868e-05 | 2.1379e-05 | 0.00011726 | 0.00011889 | 0.30138
2030-08-28 10:00 | 0.00013935 | 0.00011916 | 0.00012181 | 0.00019596 | 0.00034072 | 3.8316e-05 | 2.3023e-05 | 0.00015575 | 0.00011908 | 0.34636
2030-08-28 11:00 | 0.00014207 | 0.00011916 | 0.00012181 | 0.00016273 | 0.00023242 | 3.7985e-05 | 1.9186e-05 | 0.0001542 | 0.00011889 | 0.34191
2030-08-28 12:00 | 0.00015795 | 0.00011916 | 0.00012181 | 0.00019221 | 0.00010678 | 3.2854e-05 | 1.809e-05 | 0.00016109 | 0.0001188 | 0.33644
2030-08-28 13:00 | 0.00015281 | 0.00011916 | 0.00012181 | 0.00019117 | 0.00011254 | 3.0703e-05 | 1.4801e-05 | 0.00015793 | 0.0001188 | 0.30077
2030-08-28 14:00 | 0.00013187 | 0.00011916 | 0.00012181 | 0.00020528 | 0.00010184 | 2.8385e-05 | 1.4801e-05 | 0.00014631 | 0.0001188 | 0.22281
2030-08-28 15:00 | 0.00011888 | 0.00011916 | 0.00012181 | 0.00019479 | 8.9297e-05 | 2.6648e-05 | 1.2608e-05 | 0.0001617 | 0.00011983 | 0.15179
2030-08-28 16:00 | 0.00011488 | 0.00011916 | 0.00012181 | 0.00016823 | 5.016e-05 | 2.7558e-05 | 1.5349e-05 | 6.5763e-05 | 0.00011908 | 0.13554
2030-08-28 17:00 | 0.00012258 | 0.00011916 | 0.00012181 | 0.00016227 | 3.8376e-05 | 2.8716e-05 | 1.1512e-05 | 0 | 0.00011776 | 0.090287
2030-08-28 18:00 | 0.00014228 | 0.00011916 | 0.00012181 | 0.00019265 | 3.634e-05 | 3.1365e-05 | 1.4252e-05 | 0 | 0.00011767 | 0.044107
2030-08-28 19:00 | 0.0001653 | 0.00011916 | 0.00012181 | 0.00017948 | 3.4713e-05 | 3.2689e-05 | 1.2608e-05 | 0 | 0.0001172 | 0.008171
2030-08-28 20:00 | 0.00016671 | 0.00011916 | 0.00012181 | 0.00017291 | 3.0836e-05 | 3.1282e-05 | 1.3156e-05 | 0 | 0.00011729 | 0
2030-08-28 21:00 | 0.00015767 | 0.00011916 | 0.00012181 | 0.00016057 | 3.2557e-05 | 2.8385e-05 | 1.4252e-05 | 0.00013456 | 0.00011729 | 0
2030-08-28 22:00 | 0.00014462 | 0.00011916 | 0.00012181 | 0.0001011 | 3.1299e-05 | 2.2344e-05 | 1.9186e-05 | 0.0002166 | 0.00011758 | 0
2030-08-28 23:00 | 0.00011217 | 0.00010427 | 0.00010659 | 0.00010002 | 3.0491e-05 | 2.0275e-05 | 1.8638e-05 | 0.00014411 | 0.00011814 | 0
2030-08-29 | 7.3706e-05 | 8.9373e-05 | 9.136e-05 | 9.9661e-05 | 2.999e-05 | 2.8508e-05 | 1.5349e-05 | 0.00016127 | 0.00011823 | 0
2030-08-29 01:00 | 5.4882e-05 | 8.9373e-05 | 9.136e-05 | 0.0001019 | 3.1233e-05 | 2.8896e-05 | 1.9734e-05 | 0.0001632 | 0.00011945 | 0
2030-08-29 02:00 | 4.9818e-05 | 8.9373e-05 | 9.136e-05 | 9.3012e-05 | 3.1147e-05 | 3.2193e-05 | 1.5349e-05 | 0.00015315 | 0.00012002 | 0
2030-08-29 03:00 | 4.6896e-05 | 8.9373e-05 | 9.136e-05 | 8.4856e-05 | 6.1863e-05 | 4.0338e-05 | 2.3023e-05 | 0.00014644 | 0.00011983 | 0
2030-08-29 04:00 | 4.8817e-05 | 8.9373e-05 | 9.136e-05 | 9.4162e-05 | 0.00027435 | 5.1489e-05 | 2.9601e-05 | 0.00015324 | 0.00011955 | 0
2030-08-29 05:00 | 5.9305e-05 | 8.9373e-05 | 9.136e-05 | 0.00014242 | 0.00033082 | 6.7004e-05 | 2.4668e-05 | 0.00015655 | 0.00011983 | 0
2030-08-29 06:00 | 9.7975e-05 | 8.9373e-05 | 9.136e-05 | 0.00019167 | 0.00032428 | 7.0107e-05 | 2.6313e-05 | 0.0001565 | 0.00011964 | 0.006677
2030-08-29 07:00 | 0.00012981 | 0.00011172 | 9.136e-05 | 0.00019167 | 0.00038039 | 5.8374e-05 | 2.4668e-05 | 0.0001564 | 0.00012011 | 0.045872
2030-08-29 08:00 | 0.00014175 | 0.00011916 | 9.136e-05 | 0.00015198 | 0.00034146 | 5.3331e-05 | 2.0831e-05 | 0.00014611 | 0.00012002 | 0.07163
2030-08-29 09:00 | 0.00014418 | 0.00011916 | 0.0001142 | 0.00017308 | 0.00033626 | 5.0229e-05 | 1.809e-05 | 0.0001409 | 0.00011992 | 0.092553
2030-08-29 10:00 | 0.00013935 | 0.00011916 | 0.00012181 | 0.00015959 | 0.00031402 | 4.4895e-05 | 2.5216e-05 | 0.00015614 | 0.00011955 | 0.133
2030-08-29 11:00 | 0.00014207 | 0.00011916 | 0.00012181 | 0.00013607 | 0.00029853 | 4.4508e-05 | 2.3571e-05 | 0.00014936 | 0.00011945 | 0.21335
2030-08-29 12:00 | 0.00015795 | 0.00011916 | 0.00012181 | 0.00018161 | 0.000164 | 3.8496e-05 | 1.5897e-05 | 0.00014774 | 0.0001172 | 0.28389
2030-08-29 13:00 | 0.00015281 | 0.00011916 | 0.00012181 | 0.00018301 | 0.00014091 | 3.5975e-05 | 1.6445e-05 | 0.0001547 | 0.00011692 | 0.3023
2030-08-29 14:00 | 0.00013187 | 0.00011916 | 0.00012181 | 0.00015443 | 0.00012483 | 3.3259e-05 | 1.206e-05 | 0.00015659 | 0.00011607 | 0.27942
2030-08-29 15:00 | 0.00011888 | 0.00011916 | 0.00012181 | 0.00015223 | 8.8035e-05 | 3.1223e-05 | 1.2608e-05 | 0.00014995 | 0.00011635 | 0.22642
2030-08-29 16:00 | 0.00011488 | 0.00011916 | 0.00012181 | 0.0001606 | 4.722e-05 | 3.229e-05 | 1.3704e-05 | 9.0421e-05 | 0.00011635 | 0.1968
2030-08-29 17:00 | 0.00012258 | 0.00011916 | 0.00012181 | 0.00013 | 4.3767e-05 | 3.3647e-05 | 1.2608e-05 | 6.8315e-06 | 0.00011645 | 0.1296
2030-08-29 18:00 | 0.00014228 | 0.00011916 | 0.00012181 | 0.00014171 | 4.0994e-05 | 3.675e-05 | 1.4801e-05 | 0 | 0.00011682 | 0.054549
2030-08-29 19:00 | 0.0001653 | 0.00011916 | 0.00012181 | 0.00013015 | 4.1339e-05 | 3.8302e-05 | 1.206e-05 | 0 | 0.00011654 | 0.009606
2030-08-29 20:00 | 0.00016671 | 0.00011916 | 0.00012181 | 0.0001327 | 4.3588e-05 | 3.6653e-05 | 1.3704e-05 | 0 | 0.00011692 | 0
2030-08-29 21:00 | 0.00015767 | 0.00011916 | 0.00012181 | 9.2029e-05 | 3.7296e-05 | 3.3259e-05 | 1.2608e-05 | 0 | 0.00011682 | 0
2030-08-29 22:00 | 0.00014462 | 0.00011916 | 0.00012181 | 8.3602e-05 | 3.7222e-05 | 2.6181e-05 | 2.5764e-05 | 1.7129e-06 | 0.00011692 | 0
2030-08-29 23:00 | 0.00011217 | 0.00010427 | 0.00010659 | 8.5254e-05 | 3.8279e-05 | 2.3757e-05 | 1.9186e-05 | 0 | 0.00011758 | 0
2030-08-30 | 7.3706e-05 | 8.9373e-05 | 9.136e-05 | 8.6237e-05 | 3.6678e-05 | 2.8702e-05 | 1.9186e-05 | 0 | 0.00011833 | 0
2030-08-30 01:00 | 5.4882e-05 | 8.9373e-05 | 9.136e-05 | 8.4313e-05 | 3.6488e-05 | 2.9092e-05 | 2.2475e-05 | 0 | 0.00011983 | 0
2030-08-30 02:00 | 4.9818e-05 | 8.9373e-05 | 9.136e-05 | 8.4585e-05 | 3.7094e-05 | 3.2412e-05 | 2.0831e-05 | 5.1754e-05 | 0.00012011 | 0
2030-08-30 03:00 | 4.6896e-05 | 8.9373e-05 | 9.136e-05 | 6.4845e-05 | 6.6357e-05 | 4.0612e-05 | 2.4668e-05 | 4.6605e-05 | 0.00011936 | 0
2030-08-30 04:00 | 4.8817e-05 | 8.9373e-05 | 9.136e-05 | 5.4389e-05 | 0.00018548 | 5.1839e-05 | 3.1794e-05 | 3.4433e-05 | 0.00011889 | 0
2030-08-30 05:00 | 5.9305e-05 | 8.9373e-05 | 9.136e-05 | 5.7087e-05 | 0.00030066 | 6.7459e-05 | 2.7957e-05 | 2.062e-05 | 0.00011842 | 0
2030-08-30 06:00 | 9.7975e-05 | 8.9373e-05 | 9.136e-05 | 5.9931e-05 | 0.00033401 | 7.0583e-05 | 3.1246e-05 | 3.0836e-05 | 0.00011898 | 0.009434
2030-08-30 07:00 | 0.00012981 | 0.00011172 | 9.136e-05 | 7.0637e-05 | 0.00029955 | 5.877e-05 | 2.412e-05 | 1.8776e-05 | 0.00011889 | 0.058007
2030-08-30 08:00 | 0.00014175 | 0.00011916 | 9.136e-05 | 9.1485e-05 | 0.00024383 | 5.3694e-05 | 2.0283e-05 | 1.5317e-05 | 0.0001187 | 0.10975
2030-08-30 09:00 | 0.00014418 | 0.00011916 | 0.0001142 | 0.00010037 | 0.00022964 | 5.057e-05 | 2.3023e-05 | 1.1871e-05 | 0.00011898 | 0.1908
2030-08-30 10:00 | 0.00013935 | 0.00011916 | 0.00012181 | 9.8741e-05 | 0.0002075 | 4.52e-05 | 2.3571e-05 | 1.691e-06 | 0.00011917 | 0.236
2030-08-30 11:00 | 0.00014207 | 0.00011916 | 0.00012181 | 8.3895e-05 | 0.00017825 | 4.481e-05 | 3.1246e-05 | 8.4569e-06 | 0.00011945 | 0.26185
2030-08-30 12:00 | 0.00015795 | 0.00011916 | 0.00012181 | 0.00011785 | 9.3562e-05 | 3.8757e-05 | 1.5897e-05 | 1.014e-05 | 0.00011917 | 0.32057
2030-08-30 13:00 | 0.00015281 | 0.00011916 | 0.00012181 | 6.7124e-05 | 5.1741e-05 | 3.6219e-05 | 1.5349e-05 | 0 | 0.00011823 | 0.34051
2030-08-30 14:00 | 0.00013187 | 0.00011916 | 0.00012181 | 6.1123e-05 | 3.6115e-05 | 3.3485e-05 | 1.5897e-05 | 4.3986e-05 | 0.00011739 | 0.3459
2030-08-30 15:00 | 0.00011888 | 0.00011916 | 0.00012181 | 5.7108e-05 | 2.83e-05 | 3.1435e-05 | 1.3704e-05 | 2.2031e-05 | 0.00011739 | 0.30487
2030-08-30 16:00 | 0.00011488 | 0.00011916 | 0.00012181 | 5.4682e-05 | 2.4509e-05 | 3.2509e-05 | 1.6445e-05 | 0 | 0.00011739 | 0.24262
2030-08-30 17:00 | 0.00012258 | 0.00011916 | 0.00012181 | 5.4828e-05 | 2.3453e-05 | 3.3876e-05 | 9.8669e-06 | 0 | 0.00011682 | 0.14949
2030-08-30 18:00 | 0.00014228 | 0.00011916 | 0.00012181 | 5.4306e-05 | 2.3903e-05 | 3.7e-05 | 1.4801e-05 | 2.0405e-05 | 0.00011588 | 0.06231
2030-08-30 19:00 | 0.0001653 | 0.00011916 | 0.00012181 | 5.6146e-05 | 2.5282e-05 | 3.8562e-05 | 1.206e-05 | 0 | 0.00011485 | 0.010109
2030-08-30 20:00 | 0.00016671 | 0.00011916 | 0.00012181 | 5.4619e-05 | 2.0683e-05 | 3.6902e-05 | 1.3156e-05 | 6.8062e-06 | 0.00011504 | 0
2030-08-30 21:00 | 0.00015767 | 0.00011916 | 0.00012181 | 5.3135e-05 | 2.1367e-05 | 3.3485e-05 | 1.3156e-05 | 1.3658e-05 | 0.00011541 | 0
2030-08-30 22:00 | 0.00014462 | 0.00011916 | 0.00012181 | 5.2361e-05 | 1.9254e-05 | 2.6359e-05 | 1.9186e-05 | 0 | 0.00011297 | 0
2030-08-30 23:00 | 0.00011217 | 0.00010427 | 0.00010659 | 5.303e-05 | 1.9767e-05 | 2.3918e-05 | 2.5764e-05 | 2.2238e-05 | 0.00011974 | 0
2030-08-31 | 7.3706e-05 | 8.9373e-05 | 9.136e-05 | 5.2152e-05 | 1.9565e-05 | 3.0869e-05 | 2.9053e-05 | 2.2259e-05 | 0.00011269 | 0
2030-08-31 01:00 | 5.4882e-05 | 8.9373e-05 | 9.136e-05 | 5.2591e-05 | 1.9475e-05 | 3.1275e-05 | 3.3987e-05 | 4.4544e-05 | 0.00011419 | 0
2030-08-31 02:00 | 4.9818e-05 | 8.9373e-05 | 9.136e-05 | 5.3051e-05 | 1.9553e-05 | 3.361e-05 | 3.2342e-05 | 2.2264e-05 | 0.00011306 | 0
2030-08-31 03:00 | 4.6896e-05 | 8.9373e-05 | 9.136e-05 | 5.3386e-05 | 1.9844e-05 | 3.95e-05 | 2.1927e-05 | 0 | 0.00011259 | 0
2030-08-31 04:00 | 4.8817e-05 | 8.9373e-05 | 9.136e-05 | 5.3051e-05 | 1.9467e-05 | 4.8232e-05 | 2.1379e-05 | 2.0493e-05 | 0.00011288 | 0
2030-08-31 05:00 | 5.9305e-05 | 8.9373e-05 | 9.136e-05 | 5.1671e-05 | 1.9825e-05 | 6.326e-05 | 3.1246e-05 | 0 | 0.00011194 | 0
2030-08-31 06:00 | 9.7975e-05 | 8.9373e-05 | 9.136e-05 | 5.3825e-05 | 1.9576e-05 | 6.6408e-05 | 3.5083e-05 | 0 | 0.00011184 | 0.008754
2030-08-31 07:00 | 0.00012981 | 0.00011172 | 9.136e-05 | 5.4787e-05 | 1.9312e-05 | 6.2143e-05 | 3.5083e-05 | 2.0219e-05 | 0.00011137 | 0.056998
2030-08-31 08:00 | 0.00014175 | 0.00011916 | 9.136e-05 | 5.2215e-05 | 1.906e-05 | 5.7066e-05 | 3.3987e-05 | 3.3522e-05 | 0.00011212 | 0.11637
2030-08-31 09:00 | 0.00014418 | 0.00011916 | 0.0001142 | 5.2842e-05 | 2.2555e-05 | 5.1482e-05 | 2.7957e-05 | 0.00011926 | 0.00011109 | 0.20018
2030-08-31 10:00 | 0.00013935 | 0.00011916 | 0.00012181 | 5.5477e-05 | 3.7292e-05 | 4.6506e-05 | 2.6861e-05 | 6.7045e-05 | 0.0001109 | 0.2815
2030-08-31 11:00 | 0.00014207 | 0.00011916 | 0.00012181 | 5.5037e-05 | 3.7362e-05 | 4.5288e-05 | 3.3439e-05 | 6.6566e-06 | 0.00011071 | 0.29723
2030-08-31 12:00 | 0.00015795 | 0.00011916 | 0.00012181 | 5.5351e-05 | 2.2878e-05 | 4.153e-05 | 2.9601e-05 | 3.8271e-05 | 0.00011128 | 0.29301
2030-08-31 13:00 | 0.00015281 | 0.00011916 | 0.00012181 | 5.8049e-05 | 2.1375e-05 | 3.8484e-05 | 1.9186e-05 | 3.6591e-05 | 0.00011081 | 0.26658
2030-08-31 14:00 | 0.00013187 | 0.00011916 | 0.00012181 | 5.6752e-05 | 2.2482e-05 | 3.7266e-05 | 1.4801e-05 | 6.6534e-06 | 0.00011034 | 0.25279
2030-08-31 15:00 | 0.00011888 | 0.00011916 | 0.00012181 | 5.8279e-05 | 2.1262e-05 | 3.6453e-05 | 1.809e-05 | 1.1627e-05 | 0.00011137 | 0.20004
2030-08-31 16:00 | 0.00011488 | 0.00011916 | 0.00012181 | 5.7087e-05 | 2.2047e-05 | 3.686e-05 | 1.7542e-05 | 9.9799e-06 | 0.00011071 | 0.14977
2030-08-31 17:00 | 0.00012258 | 0.00011916 | 0.00012181 | 5.6564e-05 | 2.0718e-05 | 3.7672e-05 | 1.5897e-05 | 1.0004e-05 | 0.00011513 | 0.10636
2030-08-31 18:00 | 0.00014228 | 0.00011916 | 0.00012181 | 5.5623e-05 | 2.1134e-05 | 4.1327e-05 | 1.7542e-05 | 6.6802e-06 | 0.00011513 | 0.051358
2030-08-31 19:00 | 0.0001653 | 0.00011916 | 0.00012181 | 5.5958e-05 | 1.9887e-05 | 4.0109e-05 | 1.8638e-05 | 3.3452e-06 | 0.00011438 | 0.008275
2030-08-31 20:00 | 0.00016671 | 0.00011916 | 0.00012181 | 5.5268e-05 | 2.0237e-05 | 4.0007e-05 | 1.5349e-05 | 1.0052e-05 | 0.00011513 | 0
2030-08-31 21:00 | 0.00015767 | 0.00011916 | 0.00012181 | 5.4389e-05 | 2.0314e-05 | 3.4829e-05 | 1.9186e-05 | 1.0082e-05 | 0.00011438 | 0
2030-08-31 22:00 | 0.00014462 | 0.00011916 | 0.00012181 | 5.3114e-05 | 2.0353e-05 | 2.7416e-05 | 2.8505e-05 | 1.1799e-05 | 0.00011541 | 0
2030-08-31 23:00 | 0.00011217 | 0.00010427 | 0.00010659 | 5.2486e-05 | 2.1025e-05 | 2.7721e-05 | 3.0382e-05 | 3.2196e-05 | 0.00011542 | 0
2030-09-01 | 8.3063e-05 | 0.00010427 | 0.00010659 | 5.3616e-05 | 2.0108e-05 | 2.0121e-05 | 3.1487e-05 | 3.0569e-05 | 0.00011561 | 0
2030-09-01 01:00 | 6.4379e-05 | 0.00010427 | 0.00010659 | 5.2319e-05 | 1.9934e-05 | 1.9308e-05 | 3.3696e-05 | 1.5305e-05 | 0.0001157 | 0
2030-09-01 02:00 | 5.235e-05 | 0.00010427 | 0.00010659 | 5.2695e-05 | 2.0046e-05 | 2.1883e-05 | 3.2592e-05 | 1.1932e-05 | 0.00011551 | 0
2030-09-01 03:00 | 5.0078e-05 | 0.00010427 | 0.00010659 | 5.28e-05 | 2.0027e-05 | 2.7167e-05 | 3.204e-05 | 1.0245e-05 | 0.00011561 | 0
2030-09-01 04:00 | 5.0518e-05 | 0.00010427 | 0.00010659 | 5.2925e-05 | 2.0672e-05 | 3.1639e-05 | 2.762e-05 | 1.0258e-05 | 0.00011523 | 0
2030-09-01 05:00 | 5.1669e-05 | 0.00010427 | 0.00010659 | 5.3741e-05 | 1.9192e-05 | 4.3766e-05 | 3.2592e-05 | 1.7097e-06 | 0.00011504 | 0
2030-09-01 06:00 | 6.3758e-05 | 0.00010427 | 0.00010659 | 5.3365e-05 | 1.9553e-05 | 4.6611e-05 | 1.5467e-05 | 8.5519e-06 | 0.00011495 | 0.01255
2030-09-01 07:00 | 9.3181e-05 | 0.00012661 | 0.00010659 | 5.0855e-05 | 1.9685e-05 | 4.153e-05 | 1.602e-05 | 1.0265e-05 | 0.00011599 | 0.076077
2030-09-01 08:00 | 0.00012847 | 0.00013406 | 0.00010659 | 5.2005e-05 | 2.0862e-05 | 3.7262e-05 | 2.7068e-05 | 1.026e-05 | 0.00011495 | 0.16269
2030-09-01 09:00 | 0.00015587 | 0.00013406 | 0.00012943 | 5.0646e-05 | 1.9906e-05 | 3.6923e-05 | 1.9887e-05 | 0 | 0.00011523 | 0.2819
2030-09-01 10:00 | 0.00016499 | 0.00013406 | 0.00013704 | 5.2277e-05 | 2.0361e-05 | 3.1232e-05 | 2.0991e-05 | 2.2169e-05 | 0.00011513 | 0.35507
2030-09-01 11:00 | 0.00017126 | 0.00013406 | 0.00013704 | 5.211e-05 | 2.0237e-05 | 3.0352e-05 | 3.204e-05 | 3.7502e-05 | 0.00011513 | 0.34376
2030-09-01 12:00 | 0.00018226 | 0.00013406 | 0.00013704 | 5.2089e-05 | 2.0326e-05 | 2.6219e-05 | 2.0991e-05 | 6.8354e-06 | 0.00011513 | 0.35872
2030-09-01 13:00 | 0.00017611 | 0.00013406 | 0.00013704 | 5.2654e-05 | 2.026e-05 | 2.7709e-05 | 1.602e-05 | 2.0511e-05 | 0.00011495 | 0.39482
2030-09-01 14:00 | 0.0001573 | 0.00013406 | 0.00013704 | 5.2465e-05 | 1.9735e-05 | 2.5948e-05 | 1.2153e-05 | 0 | 0.00011362 | 0.39548
2030-09-01 15:00 | 0.00014847 | 0.00013406 | 0.00013704 | 5.3532e-05 | 1.9549e-05 | 2.4864e-05 | 1.6572e-05 | 0 | 0.00011371 | 0.3431
2030-09-01 16:00 | 0.00014497 | 0.00013406 | 0.00013704 | 5.3469e-05 | 2.0306e-05 | 2.3712e-05 | 1.7125e-05 | 2.231e-05 | 0.00011334 | 0.28445
2030-09-01 17:00 | 0.00014907 | 0.00013406 | 0.00013704 | 5.3511e-05 | 1.9312e-05 | 2.3577e-05 | 1.2705e-05 | 0 | 0.00011286 | 0.18331
2030-09-01 18:00 | 0.00016661 | 0.00013406 | 0.00013704 | 4.9935e-05 | 1.9669e-05 | 2.5135e-05 | 1.6572e-05 | 2.0693e-05 | 0.00011371 | 0.07857
2030-09-01 19:00 | 0.00018053 | 0.00013406 | 0.00013704 | 5.1901e-05 | 1.9417e-05 | 2.4525e-05 | 1.1048e-05 | 0 | 0.00011296 | 0.011582
2030-09-01 20:00 | 0.00017301 | 0.00013406 | 0.00013704 | 5.2967e-05 | 1.9537e-05 | 2.5948e-05 | 1.4915e-05 | 2.7679e-05 | 0.00011542 | 0
2030-09-01 21:00 | 0.00015394 | 0.00013406 | 0.00013704 | 5.2695e-05 | 1.9005e-05 | 2.3306e-05 | 1.6572e-05 | 0.00011945 | 0.00011656 | 0
2030-09-01 22:00 | 0.0001487 | 0.00013406 | 0.00013704 | 5.3093e-05 | 1.9487e-05 | 1.897e-05 | 2.4858e-05 | 0.00023768 | 0.00011722 | 0
2030-09-01 23:00 | 0.00012475 | 0.00011916 | 0.00012181 | 5.1796e-05 | 1.8931e-05 | 1.9783e-05 | 3.0934e-05 | 0.00039714 | 0.00011949 | 0
2030-09-02 | 8.9678e-05 | 0.00010427 | 0.00010659 | 5.2925e-05 | 1.986e-05 | 2.2044e-05 | 3.1487e-05 | 0.00021232 | 0.00011902 | 0
2030-09-02 01:00 | 6.6701e-05 | 0.00010427 | 0.00010659 | 5.1859e-05 | 1.8912e-05 | 2.5663e-05 | 3.3144e-05 | 0.00016956 | 0.00011892 | 0
2030-09-02 02:00 | 5.4521e-05 | 0.00010427 | 0.00010659 | 5.2633e-05 | 1.9499e-05 | 3.073e-05 | 3.4802e-05 | 0.00020244 | 0.00011807 | 0
2030-09-02 03:00 | 5.0649e-05 | 0.00010427 | 0.00010659 | 6.0683e-05 | 6.2011e-05 | 4.0008e-05 | 2.983e-05 | 0.00026086 | 0.00011741 | 0
2030-09-02 04:00 | 5.0018e-05 | 0.00010427 | 0.00010659 | 8.2954e-05 | 0.00025723 | 4.7641e-05 | 2.8172e-05 | 0.00020906 | 0.00011693 | 0
2030-09-02 05:00 | 4.8807e-05 | 0.00010427 | 0.00010659 | 0.000185 | 0.00036364 | 3.6323e-05 | 2.0991e-05 | 0.00021061 | 0.00011816 | 0
2030-09-02 06:00 | 5.1369e-05 | 0.00010427 | 0.00010659 | 0.00018023 | 0.00027735 | 4.06e-05 | 1.602e-05 | 0.00022252 | 0.0001176 | 0.019454
2030-09-02 07:00 | 6.9523e-05 | 0.00012661 | 0.00010659 | 0.00019048 | 0.00032773 | 3.0861e-05 | 2.1544e-05 | 0.00021379 | 0.00011798 | 0.12438
2030-09-02 08:00 | 0.00011256 | 0.00013406 | 0.00010659 | 0.00016553 | 0.0002594 | 2.8558e-05 | 3.0934e-05 | 0.00016541 | 0.00011779 | 0.29084
2030-09-02 09:00 | 0.00016036 | 0.00013406 | 0.00012943 | 0.00018979 | 0.00036404 | 2.8032e-05 | 1.9334e-05 | 0.0001927 | 0.00011798 | 0.45767
2030-09-02 10:00 | 0.00018673 | 0.00013406 | 0.00013704 | 0.00019456 | 0.00034781 | 2.4939e-05 | 2.762e-05 | 0.00019082 | 0.00011864 | 0.58711
2030-09-02 11:00 | 0.0002059 | 0.00013406 | 0.00013704 | 0.00015179 | 0.00032687 | 2.4478e-05 | 2.8725e-05 | 0.00019591 | 0.00011816 | 0.67056
2030-09-02 12:00 | 0.0002096 | 0.00013406 | 0.00013704 | 0.00019217 | 0.00016886 | 2.3294e-05 | 1.7125e-05 | 0.00018566 | 0.0001176 | 0.71113
2030-09-02 13:00 | 0.0001755 | 0.00013406 | 0.00013704 | 0.00017883 | 0.00013644 | 2.2373e-05 | 1.602e-05 | 0.00018238 | 0.00011769 | 0.70215
2030-09-02 14:00 | 0.00014418 | 0.00013406 | 0.00013704 | 0.00019445 | 0.00013158 | 2.1386e-05 | 1.1601e-05 | 0.00019458 | 0.00011731 | 0.64094
2030-09-02 15:00 | 0.00012446 | 0.00013406 | 0.00013704 | 0.00019439 | 8.9468e-05 | 2.1057e-05 | 1.5467e-05 | 0.00020159 | 0.00011816 | 0.5327
2030-09-02 16:00 | 0.00010846 | 0.00013406 | 0.00013704 | 0.0001946 | 3.1574e-05 | 2.2899e-05 | 1.1601e-05 | 5.5248e-05 | 0.00011835 | 0.38149
2030-09-02 17:00 | 0.00010967 | 0.00013406 | 0.00013704 | 0.00017111 | 2.7465e-05 | 2.3557e-05 | 1.381e-05 | 0 | 0.0001175 | 0.20466
2030-09-02 18:00 | 0.00012675 | 0.00013406 | 0.00013704 | 0.0001837 | 2.4564e-05 | 2.4018e-05 | 1.381e-05 | 0 | 0.00011788 | 0.069107
2030-09-02 19:00 | 0.00015214 | 0.00013406 | 0.00013704 | 0.00018611 | 2.2183e-05 | 2.6847e-05 | 1.3258e-05 | 0 | 0.00011864 | 0.00734
2030-09-02 20:00 | 0.00015953 | 0.00013406 | 0.00013704 | 0.000173 | 2.2132e-05 | 2.8953e-05 | 1.1601e-05 | 0 | 0.00011798 | 0
2030-09-02 21:00 | 0.00015065 | 0.00013406 | 0.00013704 | 0.00013611 | 2.2163e-05 | 2.4413e-05 | 1.4363e-05 | 8.13e-05 | 0.00011826 | 0
2030-09-02 22:00 | 0.00014031 | 0.00013406 | 0.00013704 | 9.8909e-05 | 2.1503e-05 | 2.0728e-05 | 2.0439e-05 | 0.00021938 | 0.00011845 | 0
2030-09-02 23:00 | 0.00010815 | 0.00011916 | 0.00012181 | 9.7424e-05 | 2.1794e-05 | 1.8754e-05 | 3.0934e-05 | 0.00019001 | 0.00011798 | 0
2030-09-03 | 7.3706e-05 | 8.9373e-05 | 9.136e-05 | 9.6357e-05 | 2.0808e-05 | 2.1062e-05 | 3.0382e-05 | 0.00015558 | 0.00011826 | 0
2030-09-03 01:00 | 5.4882e-05 | 8.9373e-05 | 9.136e-05 | 7.6053e-05 | 2.1429e-05 | 2.0856e-05 | 3.204e-05 | 0.0002091 | 0.00011731 | 0
2030-09-03 02:00 | 4.9818e-05 | 8.9373e-05 | 9.136e-05 | 6.7814e-05 | 2.0994e-05 | 2.312e-05 | 2.7068e-05 | 0.00021251 | 0.00011788 | 0
2030-09-03 03:00 | 4.6896e-05 | 8.9373e-05 | 9.136e-05 | 7.3188e-05 | 6.5577e-05 | 2.8815e-05 | 2.5411e-05 | 0.00019534 | 0.00011703 | 0
2030-09-03 04:00 | 4.8817e-05 | 8.9373e-05 | 9.136e-05 | 8.6508e-05 | 0.00025853 | 3.7253e-05 | 2.8172e-05 | 0.00021593 | 0.00011741 | 0
2030-09-03 05:00 | 5.9305e-05 | 8.9373e-05 | 9.136e-05 | 0.00013642 | 0.00034078 | 4.7064e-05 | 3.0934e-05 | 0.00018993 | 0.00011902 | 0
2030-09-03 06:00 | 9.7975e-05 | 8.9373e-05 | 9.136e-05 | 0.00016952 | 0.00034484 | 4.9397e-05 | 3.1487e-05 | 0.0001864 | 0.00011779 | 0.014147
2030-09-03 07:00 | 0.00012981 | 0.00011172 | 9.136e-05 | 0.00017084 | 0.00041777 | 3.9243e-05 | 3.204e-05 | 0.00016571 | 0.00011883 | 0.097685
2030-09-03 08:00 | 0.00014175 | 0.00011916 | 9.136e-05 | 0.00015633 | 0.00036736 | 3.595e-05 | 3.3144e-05 | 0.00030671 | 0.00011845 | 0.22711
2030-09-03 09:00 | 0.00014418 | 0.00011916 | 0.0001142 | 0.00019627 | 0.00038325 | 3.3686e-05 | 3.4249e-05 | 0.00025351 | 0.00011845 | 0.37289
2030-09-03 10:00 | 0.00013935 | 0.00011916 | 0.00012181 | 0.00020179 | 0.0003938 | 3.0461e-05 | 2.9278e-05 | 0.00024669 | 0.00011864 | 0.51479
2030-09-03 11:00 | 0.00014207 | 0.00011916 | 0.00012181 | 0.00018222 | 0.00031388 | 2.9912e-05 | 3.1487e-05 | 0.00022948 | 0.0001194 | 0.6234
2030-09-03 12:00 | 0.00015795 | 0.00011916 | 0.00012181 | 0.00020484 | 0.00010962 | 2.6139e-05 | 1.9334e-05 | 0.00024151 | 0.00011873 | 0.67972
2030-09-03 13:00 | 0.00015281 | 0.00011916 | 0.00012181 | 0.0001643 | 8.9476e-05 | 2.559e-05 | 2.2096e-05 | 0.00022608 | 0.00011845 | 0.6553
2030-09-03 14:00 | 0.00013187 | 0.00011916 | 0.00012181 | 0.00018673 | 0.00010162 | 2.3326e-05 | 1.7125e-05 | 0.00023819 | 0.00011769 | 0.57672
2030-09-03 15:00 | 0.00011888 | 0.00011916 | 0.00012181 | 0.00020986 | 6.6268e-05 | 2.2366e-05 | 1.4915e-05 | 0.00024162 | 0.00011637 | 0.48367
2030-09-03 16:00 | 0.00011488 | 0.00011916 | 0.00012181 | 0.00019635 | 3.2507e-05 | 2.3326e-05 | 1.6572e-05 | 0.00016761 | 0.00011646 | 0.3681
2030-09-03 17:00 | 0.00012258 | 0.00011916 | 0.00012181 | 0.00018167 | 2.7399e-05 | 2.4355e-05 | 1.2153e-05 | 1.7325e-05 | 0.00011693 | 0.22564
2030-09-03 18:00 | 0.00014228 | 0.00011916 | 0.00012181 | 0.00023305 | 2.7589e-05 | 2.6688e-05 | 1.4915e-05 | 0 | 0.00011599 | 0.086012
2030-09-03 19:00 | 0.0001653 | 0.00011916 | 0.00012181 | 0.00021693 | 2.4334e-05 | 2.8403e-05 | 1.4363e-05 | 0 | 0.0001157 | 0.008685
2030-09-03 20:00 | 0.00016671 | 0.00011916 | 0.00012181 | 0.00018343 | 2.2012e-05 | 2.6962e-05 | 1.381e-05 | 0 | 0.00011608 | 0
2030-09-03 21:00 | 0.00015767 | 0.00011916 | 0.00012181 | 0.0001776 | 2.174e-05 | 2.4424e-05 | 1.3258e-05 | 0 | 0.0001157 | 0
2030-09-03 22:00 | 0.00014462 | 0.00011916 | 0.00012181 | 0.00011039 | 2.0508e-05 | 1.9553e-05 | 2.983e-05 | 1.3865e-05 | 0.00011618 | 0
2030-09-03 23:00 | 0.00011217 | 0.00010427 | 0.00010659 | 0.00010853 | 2.0609e-05 | 1.8112e-05 | 3.0382e-05 | 0.00010728 | 0.00011712 | 0
2030-09-04 | 7.3706e-05 | 8.9373e-05 | 9.136e-05 | 0.00010999 | 2.0221e-05 | 1.9564e-05 | 3.204e-05 | 0.00011582 | 0.00011589 | 0
2030-09-04 01:00 | 5.4882e-05 | 8.9373e-05 | 9.136e-05 | 0.00011223 | 2.0629e-05 | 1.983e-05 | 2.8172e-05 | 7.2657e-05 | 0.00011457 | 0
2030-09-04 02:00 | 4.9818e-05 | 8.9373e-05 | 9.136e-05 | 0.00011292 | 2.0104e-05 | 2.2092e-05 | 2.5411e-05 | 0.00023949 | 0.00011476 | 0
2030-09-04 03:00 | 4.6896e-05 | 8.9373e-05 | 9.136e-05 | 8.5839e-05 | 5.5225e-05 | 2.7682e-05 | 3.204e-05 | 0.00018082 | 0.00011362 | 0
2030-09-04 04:00 | 4.8817e-05 | 8.9373e-05 | 9.136e-05 | 8.195e-05 | 0.00018044 | 3.5335e-05 | 3.0382e-05 | 0.00015823 | 0.00011324 | 0
2030-09-04 05:00 | 5.9305e-05 | 8.9373e-05 | 9.136e-05 | 0.00012003 | 0.00026859 | 4.5982e-05 | 3.1487e-05 | 0.00016827 | 0.00011343 | 0
2030-09-04 06:00 | 9.7975e-05 | 8.9373e-05 | 9.136e-05 | 0.00011547 | 0.00030406 | 4.8111e-05 | 2.762e-05 | 0.00014925 | 0.00011371 | 0.004321
2030-09-04 07:00 | 0.00012981 | 0.00011172 | 9.136e-05 | 0.00010882 | 0.00037966 | 4.0059e-05 | 1.8782e-05 | 0.00015769 | 0.00011305 | 0.042052
2030-09-04 08:00 | 0.00014175 | 0.00011916 | 9.136e-05 | 0.00014261 | 0.00030355 | 3.6599e-05 | 2.4858e-05 | 0.00014741 | 0.00011296 | 0.087007
2030-09-04 09:00 | 0.00014418 | 0.00011916 | 0.0001142 | 0.00015984 | 0.00037499 | 3.447e-05 | 2.0439e-05 | 0.00015086 | 0.00011286 | 0.14164
2030-09-04 10:00 | 0.00013935 | 0.00011916 | 0.00012181 | 0.00014537 | 0.00029171 | 3.081e-05 | 1.8229e-05 | 0.00016115 | 0.00011381 | 0.2173
2030-09-04 11:00 | 0.00014207 | 0.00011916 | 0.00012181 | 0.00013906 | 0.00029857 | 3.0543e-05 | 2.6515e-05 | 0.00015096 | 0.00011835 | 0.26834
2030-09-04 12:00 | 0.00015795 | 0.00011916 | 0.00012181 | 0.00016716 | 0.00018127 | 2.6418e-05 | 1.8229e-05 | 0.00014248 | 0.00011731 | 0.33006
2030-09-04 13:00 | 0.00015281 | 0.00011916 | 0.00012181 | 0.00014738 | 0.00010993 | 2.4688e-05 | 1.4915e-05 | 0.00015798 | 0.0001175 | 0.38668
2030-09-04 14:00 | 0.00013187 | 0.00011916 | 0.00012181 | 0.00016656 | 0.00010163 | 2.2824e-05 | 1.8229e-05 | 0.00015985 | 0.00011731 | 0.32983
2030-09-04 15:00 | 0.00011888 | 0.00011916 | 0.00012181 | 0.0001841 | 7.8018e-05 | 2.1427e-05 | 1.1048e-05 | 0.00015484 | 0.0001176 | 0.2183
2030-09-04 16:00 | 0.00011488 | 0.00011916 | 0.00012181 | 0.00017387 | 3.2328e-05 | 2.2159e-05 | 8.286e-06 | 8.275e-05 | 0.0001175 | 0.14931
2030-09-04 17:00 | 0.00012258 | 0.00011916 | 0.00012181 | 0.00015499 | 2.461e-05 | 2.3091e-05 | 1.0496e-05 | 5.1863e-06 | 0.00011816 | 0.075117
2030-09-04 18:00 | 0.00014228 | 0.00011916 | 0.00012181 | 0.00019008 | 2.0648e-05 | 2.522e-05 | 9.9433e-06 | 1.7349e-06 | 0.00011779 | 0.021461
2030-09-04 19:00 | 0.0001653 | 0.00011916 | 0.00012181 | 0.00015531 | 2.1448e-05 | 2.6285e-05 | 1.1048e-05 | 0 | 0.00011873 | 0.001049
2030-09-04 20:00 | 0.00016671 | 0.00011916 | 0.00012181 | 0.00015024 | 2.106e-05 | 2.5153e-05 | 1.2153e-05 | 0 | 0.00011826 | 0
2030-09-04 21:00 | 0.00015767 | 0.00011916 | 0.00012181 | 0.00016319 | 2.0334e-05 | 2.2824e-05 | 9.9433e-06 | 0 | 0.00011807 | 0
2030-09-04 22:00 | 0.00014462 | 0.00011916 | 0.00012181 | 7.9169e-05 | 2.0244e-05 | 1.7967e-05 | 2.6515e-05 | 3.6435e-05 | 0.00011949 | 0
2030-09-04 23:00 | 0.00011217 | 0.00010427 | 0.00010659 | 7.965e-05 | 1.9957e-05 | 1.6303e-05 | 2.7068e-05 | 0.0002845 | 0.0001193 | 0
2030-09-05 | 7.3706e-05 | 8.9373e-05 | 9.136e-05 | 8.0528e-05 | 1.972e-05 | 1.9671e-05 | 2.0439e-05 | 0.00023286 | 0.00011883 | 0
2030-09-05 01:00 | 5.4882e-05 | 8.9373e-05 | 9.136e-05 | 7.9148e-05 | 2.0396e-05 | 1.9939e-05 | 2.762e-05 | 0.00021225 | 0.00011949 | 0
2030-09-05 02:00 | 4.9818e-05 | 8.9373e-05 | 9.136e-05 | 8.0193e-05 | 1.9852e-05 | 2.2214e-05 | 3.4249e-05 | 0.00020729 | 0.00011977 | 0
2030-09-05 03:00 | 4.6896e-05 | 8.9373e-05 | 9.136e-05 | 6.2105e-05 | 5.6888e-05 | 2.7834e-05 | 3.4249e-05 | 0.00019354 | 0.00011977 | 0
2030-09-05 04:00 | 4.8817e-05 | 8.9373e-05 | 9.136e-05 | 6.3444e-05 | 0.00017739 | 3.5528e-05 | 2.9278e-05 | 0.00016938 | 0.00012082 | 0
2030-09-05 05:00 | 5.9305e-05 | 8.9373e-05 | 9.136e-05 | 0.00012724 | 0.00025191 | 4.6234e-05 | 3.204e-05 | 0.00018662 | 0.00011996 | 0
2030-09-05 06:00 | 9.7975e-05 | 8.9373e-05 | 9.136e-05 | 0.00018473 | 0.00028287 | 4.8375e-05 | 3.3696e-05 | 0.00014701 | 0.00012072 | 0.004639
2030-09-05 07:00 | 0.00012981 | 0.00011172 | 9.136e-05 | 0.00017239 | 0.00037748 | 4.0279e-05 | 2.2649e-05 | 0.00013844 | 0.00012148 | 0.055299
2030-09-05 08:00 | 0.00014175 | 0.00011916 | 9.136e-05 | 0.00014472 | 0.00034095 | 3.68e-05 | 2.4306e-05 | 0.00016255 | 0.00012072 | 0.14838
2030-09-05 09:00 | 0.00014418 | 0.00011916 | 0.0001142 | 0.00017274 | 0.0003563 | 3.4658e-05 | 2.4306e-05 | 0.00015912 | 0.0001211 | 0.29847
2030-09-05 10:00 | 0.00013935 | 0.00011916 | 0.00012181 | 0.0001681 | 0.00032689 | 3.0979e-05 | 3.5354e-05 | 0.0001385 | 0.00012129 | 0.43426
2030-09-05 11:00 | 0.00014207 | 0.00011916 | 0.00012181 | 0.00015922 | 0.00034027 | 3.0711e-05 | 3.3144e-05 | 0.00014207 | 0.00012063 | 0.48065
2030-09-05 12:00 | 0.00015795 | 0.00011916 | 0.00012181 | 0.00017013 | 0.00010653 | 2.6563e-05 | 3.2592e-05 | 0.00016467 | 0.00012072 | 0.43545
2030-09-05 13:00 | 0.00015281 | 0.00011916 | 0.00012181 | 0.00015623 | 9.7233e-05 | 2.4823e-05 | 2.762e-05 | 0.00015624 | 0.00012157 | 0.39662
2030-09-05 14:00 | 0.00013187 | 0.00011916 | 0.00012181 | 0.00014577 | 9.5465e-05 | 2.295e-05 | 1.9334e-05 | 0.00014606 | 0.0001211 | 0.36841
2030-09-05 15:00 | 0.00011888 | 0.00011916 | 0.00012181 | 0.00017636 | 7.7567e-05 | 2.1544e-05 | 1.2153e-05 | 0.00014798 | 0.00012119 | 0.35158
2030-09-05 16:00 | 0.00011488 | 0.00011916 | 0.00012181 | 0.00015827 | 4.0698e-05 | 2.228e-05 | 1.5467e-05 | 9.074e-05 | 0.00012195 | 0.28846
2030-09-05 17:00 | 0.00012258 | 0.00011916 | 0.00012181 | 0.0001565 | 3.6049e-05 | 2.3217e-05 | 1.602e-05 | 1.0503e-05 | 0.00012148 | 0.1696
2030-09-05 18:00 | 0.00014228 | 0.00011916 | 0.00012181 | 0.00015393 | 2.8331e-05 | 2.5358e-05 | 1.4915e-05 | 0 | 0.00012157 | 0.069462
2030-09-05 19:00 | 0.0001653 | 0.00011916 | 0.00012181 | 0.00015106 | 2.7352e-05 | 2.6429e-05 | 1.7677e-05 | 1.7619e-06 | 0.00012205 | 0.005938
2030-09-05 20:00 | 0.00016671 | 0.00011916 | 0.00012181 | 0.00013628 | 2.6121e-05 | 2.5291e-05 | 1.4915e-05 | 0 | 0.00012157 | 0
2030-09-05 21:00 | 0.00015767 | 0.00011916 | 0.00012181 | 0.00012561 | 2.1235e-05 | 2.295e-05 | 2.0439e-05 | 0 | 0.00012224 | 0
2030-09-05 22:00 | 0.00014462 | 0.00011916 | 0.00012181 | 9.3221e-05 | 2.0675e-05 | 1.8065e-05 | 2.4306e-05 | 1.7722e-06 | 0.00012157 | 0
2030-09-05 23:00 | 0.00011217 | 0.00010427 | 0.00010659 | 9.3576e-05 | 2.0439e-05 | 1.6393e-05 | 3.2592e-05 | 0 | 0.00012214 | 0
2030-09-06 | 7.3706e-05 | 8.9373e-05 | 9.136e-05 | 9.5312e-05 | 2.0419e-05 | 2.1863e-05 | 2.3201e-05 | 0 | 0.00012186 | 0
2030-09-06 01:00 | 5.4882e-05 | 8.9373e-05 | 9.136e-05 | 8.9959e-05 | 2.033e-05 | 2.216e-05 | 3.204e-05 | 0 | 0.00012186 | 0
2030-09-06 02:00 | 4.9818e-05 | 8.9373e-05 | 9.136e-05 | 7.9817e-05 | 2.0291e-05 | 2.4688e-05 | 3.1487e-05 | 8.4996e-05 | 0.00012176 | 0
2030-09-06 03:00 | 4.6896e-05 | 8.9373e-05 | 9.136e-05 | 5.4619e-05 | 7.317e-05 | 3.0935e-05 | 3.0382e-05 | 1.9466e-05 | 0.00012063 | 0
2030-09-06 04:00 | 4.8817e-05 | 8.9373e-05 | 9.136e-05 | 5.0165e-05 | 0.00030459 | 3.9487e-05 | 3.3144e-05 | 2.4757e-05 | 0.00012072 | 0
2030-09-06 05:00 | 5.9305e-05 | 8.9373e-05 | 9.136e-05 | 5.1023e-05 | 0.00030088 | 5.1385e-05 | 3.204e-05 | 3.1756e-05 | 0.00012101 | 0
2030-09-06 06:00 | 9.7975e-05 | 8.9373e-05 | 9.136e-05 | 5.487e-05 | 0.00029111 | 5.3764e-05 | 3.5906e-05 | 2.8156e-05 | 0.00012044 | 0.007844
2030-09-06 07:00 | 0.00012981 | 0.00011172 | 9.136e-05 | 6.3883e-05 | 0.00029889 | 4.4766e-05 | 3.3696e-05 | 1.054e-05 | 0.00012063 | 0.077245
2030-09-06 08:00 | 0.00014175 | 0.00011916 | 9.136e-05 | 6.3862e-05 | 0.00026109 | 4.09e-05 | 3.1487e-05 | 1.7602e-06 | 0.00012138 | 0.19333
2030-09-06 09:00 | 0.00014418 | 0.00011916 | 0.0001142 | 6.2335e-05 | 0.00030544 | 3.852e-05 | 3.5906e-05 | 1.0516e-05 | 0.00012034 | 0.33474
2030-09-06 10:00 | 0.00013935 | 0.00011916 | 0.00012181 | 6.3611e-05 | 0.00026647 | 3.443e-05 | 3.2592e-05 | 1.4e-05 | 0.00012025 | 0.40083
2030-09-06 11:00 | 0.00014207 | 0.00011916 | 0.00012181 | 6.4573e-05 | 0.00014759 | 3.4133e-05 | 3.6459e-05 | 3.6686e-05 | 0.00012034 | 0.37084
2030-09-06 12:00 | 0.00015795 | 0.00011916 | 0.00012181 | 7.1055e-05 | 8.236e-05 | 2.9522e-05 | 3.3696e-05 | 3.663e-05 | 0.00012006 | 0.30805
2030-09-06 13:00 | 0.00015281 | 0.00011916 | 0.00012181 | 6.0474e-05 | 3.8504e-05 | 2.7589e-05 | 2.5963e-05 | 1.7429e-05 | 0.00011921 | 0.2296
2030-09-06 14:00 | 0.00013187 | 0.00011916 | 0.00012181 | 5.9952e-05 | 3.4958e-05 | 2.5506e-05 | 2.0991e-05 | 1.2207e-05 | 0.00011911 | 0.163
2030-09-06 15:00 | 0.00011888 | 0.00011916 | 0.00012181 | 5.8969e-05 | 3.5711e-05 | 2.3945e-05 | 1.6572e-05 | 1.2219e-05 | 0.0001194 | 0.10035
2030-09-06 16:00 | 0.00011488 | 0.00011916 | 0.00012181 | 5.9199e-05 | 4.2038e-05 | 2.4763e-05 | 2.0991e-05 | 1.2217e-05 | 0.00011911 | 0.050413
2030-09-06 17:00 | 0.00012258 | 0.00011916 | 0.00012181 | 5.9742e-05 | 3.5859e-05 | 2.5804e-05 | 1.2705e-05 | 0 | 0.00011854 | 0.023992
2030-09-06 18:00 | 0.00014228 | 0.00011916 | 0.00012181 | 5.9763e-05 | 2.7477e-05 | 2.8184e-05 | 1.4915e-05 | 1.0479e-05 | 0.00011968 | 0.01222
2030-09-06 19:00 | 0.0001653 | 0.00011916 | 0.00012181 | 5.5811e-05 | 4.2567e-05 | 2.9373e-05 | 1.5467e-05 | 1.2231e-05 | 0.00011873 | 0.0001
2030-09-06 20:00 | 0.00016671 | 0.00011916 | 0.00012181 | 5.5477e-05 | 2.5282e-05 | 2.8109e-05 | 1.4915e-05 | 1.0493e-05 | 0.00011902 | 0
2030-09-06 21:00 | 0.00015767 | 0.00011916 | 0.00012181 | 5.5037e-05 | 2.3752e-05 | 2.5506e-05 | 1.7677e-05 | 2.6241e-05 | 0.00011977 | 0
2030-09-06 22:00 | 0.00014462 | 0.00011916 | 0.00012181 | 5.6773e-05 | 2.2928e-05 | 2.0078e-05 | 3.3144e-05 | 3.6721e-05 | 0.0001193 | 0
2030-09-06 23:00 | 0.00011217 | 0.00010427 | 0.00010659 | 5.5142e-05 | 2.2672e-05 | 1.8219e-05 | 3.9221e-05 | 2.9739e-05 | 0.00012015 | 0
2030-09-07 | 7.3706e-05 | 8.9373e-05 | 9.136e-05 | 5.4787e-05 | 2.2889e-05 | 2.3683e-05 | 5.2478e-05 | 1.2263e-05 | 0.00012034 | 0
2030-09-07 01:00 | 5.4882e-05 | 8.9373e-05 | 9.136e-05 | 5.6564e-05 | 2.2198e-05 | 2.3603e-05 | 7.4575e-05 | 1.2278e-05 | 0.00012176 | 0
2030-09-07 02:00 | 4.9818e-05 | 8.9373e-05 | 9.136e-05 | 5.533e-05 | 2.287e-05 | 2.5939e-05 | 4.364e-05 | 1.0536e-05 | 0.00012082 | 0
2030-09-07 03:00 | 4.6896e-05 | 8.9373e-05 | 9.136e-05 | 5.5958e-05 | 2.2998e-05 | 3.2222e-05 | 4.0326e-05 | 0 | 0.00012063 | 0
2030-09-07 04:00 | 4.8817e-05 | 8.9373e-05 | 9.136e-05 | 5.7296e-05 | 2.3996e-05 | 4.1325e-05 | 3.7011e-05 | 1.2285e-05 | 0.00012053 | 0
2030-09-07 05:00 | 5.9305e-05 | 8.9373e-05 | 9.136e-05 | 5.5623e-05 | 2.3895e-05 | 5.22e-05 | 3.5906e-05 | 1.0509e-05 | 0.00011968 | 0
2030-09-07 06:00 | 9.7975e-05 | 8.9373e-05 | 9.136e-05 | 5.3971e-05 | 3.2499e-05 | 5.8805e-05 | 3.4249e-05 | 1.0481e-05 | 0.00011996 | 0.008487
2030-09-07 07:00 | 0.00012981 | 0.00011172 | 9.136e-05 | 5.4368e-05 | 2.7706e-05 | 5.0347e-05 | 2.3753e-05 | 2.0886e-05 | 0.00012034 | 0.06774
2030-09-07 08:00 | 0.00014175 | 0.00011916 | 9.136e-05 | 5.4431e-05 | 1.897e-05 | 4.5513e-05 | 2.2096e-05 | 0.000111 | 0.00011987 | 0.1441
2030-09-07 09:00 | 0.00014418 | 0.00011916 | 0.0001142 | 5.5999e-05 | 2.8751e-05 | 4.1969e-05 | 2.4306e-05 | 8.8314e-05 | 0.00011996 | 0.19102
2030-09-07 10:00 | 0.00013935 | 0.00011916 | 0.00012181 | 5.4682e-05 | 3.7653e-05 | 3.6572e-05 | 2.983e-05 | 5.3682e-05 | 0.00011959 | 0.23593
2030-09-07 11:00 | 0.00014207 | 0.00011916 | 0.00012181 | 5.5268e-05 | 2.094e-05 | 3.6169e-05 | 3.3144e-05 | 2.4229e-05 | 0.00012044 | 0.26708
2030-09-07 12:00 | 0.00015795 | 0.00011916 | 0.00012181 | 5.5811e-05 | 2.1608e-05 | 3.2625e-05 | 2.2649e-05 | 1.2116e-05 | 0.00011902 | 0.31741
2030-09-07 13:00 | 0.00015281 | 0.00011916 | 0.00012181 | 5.6188e-05 | 2.3612e-05 | 2.8919e-05 | 2.0991e-05 | 0 | 0.00011892 | 0.35399
2030-09-07 14:00 | 0.00013187 | 0.00011916 | 0.00012181 | 6.0161e-05 | 2.2796e-05 | 2.763e-05 | 1.602e-05 | 1.2133e-05 | 0.00011835 | 0.34221
2030-09-07 15:00 | 0.00011888 | 0.00011916 | 0.00012181 | 5.6355e-05 | 2.4167e-05 | 2.5214e-05 | 1.1601e-05 | 1.0412e-05 | 0.0001193 | 0.27772
2030-09-07 16:00 | 0.00011488 | 0.00011916 | 0.00012181 | 5.6899e-05 | 2.2264e-05 | 2.6825e-05 | 1.1048e-05 | 1.2169e-05 | 0.00011807 | 0.2031
2030-09-07 17:00 | 0.00012258 | 0.00011916 | 0.00012181 | 5.395e-05 | 2.2214e-05 | 2.9161e-05 | 1.1601e-05 | 6.9619e-06 | 0.00011883 | 0.092099
2030-09-07 18:00 | 0.00014228 | 0.00011916 | 0.00012181 | 5.6167e-05 | 1.939e-05 | 3.2383e-05 | 2.0991e-05 | 3.4818e-06 | 0.00012006 | 0.02848
2030-09-07 19:00 | 0.0001653 | 0.00011916 | 0.00012181 | 5.4807e-05 | 2.0664e-05 | 3.2464e-05 | 1.8782e-05 | 2.7901e-05 | 0.00011892 | 0.00029
2030-09-07 20:00 | 0.00016671 | 0.00011916 | 0.00012181 | 5.6397e-05 | 2.0369e-05 | 3.19e-05 | 1.4363e-05 | 3.8382e-05 | 0.00011996 | 0
2030-09-07 21:00 | 0.00015767 | 0.00011916 | 0.00012181 | 5.5205e-05 | 1.9891e-05 | 2.7953e-05 | 1.4915e-05 | 3.317e-05 | 0.00011883 | 0
2030-09-07 22:00 | 0.00014462 | 0.00011916 | 0.00012181 | 5.5226e-05 | 1.8349e-05 | 2.1589e-05 | 2.8725e-05 | 1.2234e-05 | 0.00011693 | 0
2030-09-07 23:00 | 0.00011217 | 0.00010427 | 0.00010659 | 5.6606e-05 | 2.0656e-05 | 2.038e-05 | 3.2592e-05 | 1.225e-05 | 0.00011816 | 0
2030-09-08 | 8.3063e-05 | 0.00010427 | 0.00010659 | 5.4996e-05 | 1.843e-05 | 2.2701e-05 | 3.4249e-05 | 7.009e-06 | 0.0001176 | 0
2030-09-08 01:00 | 6.4379e-05 | 0.00010427 | 0.00010659 | 5.6083e-05 | 1.8792e-05 | 2.1784e-05 | 3.3144e-05 | 5.2589e-06 | 0.00011835 | 0
2030-09-08 02:00 | 5.235e-05 | 0.00010427 | 0.00010659 | 5.6397e-05 | 1.8854e-05 | 2.4688e-05 | 3.204e-05 | 1.0514e-05 | 0.00011807 | 0
2030-09-08 03:00 | 5.0078e-05 | 0.00010427 | 0.00010659 | 5.7421e-05 | 1.9421e-05 | 3.065e-05 | 3.0382e-05 | 1.052e-05 | 0.00011731 | 0
2030-09-08 04:00 | 5.0518e-05 | 0.00010427 | 0.00010659 | 5.4097e-05 | 1.9879e-05 | 3.5695e-05 | 3.0382e-05 | 1.0508e-05 | 0.00011807 | 0
2030-09-08 05:00 | 5.1669e-05 | 0.00010427 | 0.00010659 | 5.487e-05 | 2.0167e-05 | 4.9377e-05 | 2.983e-05 | 1.748e-05 | 0.00011542 | 0
2030-09-08 06:00 | 6.3758e-05 | 0.00010427 | 0.00010659 | 5.4619e-05 | 1.8928e-05 | 5.2587e-05 | 3.1487e-05 | 3.315e-05 | 0.00011296 | 0.000613
2030-09-08 07:00 | 9.3181e-05 | 0.00012661 | 0.00010659 | 5.4306e-05 | 1.9052e-05 | 4.6854e-05 | 2.5963e-05 | 2.6141e-05 | 0.00011286 | 0.022117
2030-09-08 08:00 | 0.00012847 | 0.00013406 | 0.00010659 | 5.4034e-05 | 1.9025e-05 | 4.2039e-05 | 2.3753e-05 | 2.4364e-05 | 0.00011315 | 0.041154
2030-09-08 09:00 | 0.00015587 | 0.00013406 | 0.00012943 | 5.625e-05 | 1.8846e-05 | 4.1657e-05 | 2.8725e-05 | 1.2172e-05 | 0.00011239 | 0.087305
2030-09-08 10:00 | 0.00016499 | 0.00013406 | 0.00013704 | 5.4452e-05 | 1.8788e-05 | 3.5236e-05 | 2.983e-05 | 1.0418e-05 | 0.00011248 | 0.13381
2030-09-08 11:00 | 0.00017126 | 0.00013406 | 0.00013704 | 5.5226e-05 | 1.911e-05 | 3.4243e-05 | 3.1487e-05 | 1.0405e-05 | 0.00011211 | 0.14806
2030-09-08 12:00 | 0.00018226 | 0.00013406 | 0.00013704 | 5.7003e-05 | 1.8675e-05 | 2.958e-05 | 2.4306e-05 | 1.7418e-06 | 0.00011267 | 0.18476
2030-09-08 13:00 | 0.00017611 | 0.00013406 | 0.00013704 | 5.5498e-05 | 2.078e-05 | 3.1262e-05 | 1.602e-05 | 1.0413e-05 | 0.00011239 | 0.17451
2030-09-08 14:00 | 0.0001573 | 0.00013406 | 0.00013704 | 5.4306e-05 | 1.9238e-05 | 2.9274e-05 | 1.9334e-05 | 1.042e-05 | 0.00011192 | 0.12731
2030-09-08 15:00 | 0.00014847 | 0.00013406 | 0.00013704 | 5.5707e-05 | 1.9335e-05 | 2.8051e-05 | 1.2705e-05 | 1.2167e-05 | 0.00011542 | 0.10645
2030-09-08 16:00 | 0.00014497 | 0.00013406 | 0.00013704 | 5.4682e-05 | 2.0982e-05 | 2.6752e-05 | 1.381e-05 | 2.4359e-05 | 0.00011646 | 0.088842
2030-09-08 17:00 | 0.00014907 | 0.00013406 | 0.00013704 | 5.602e-05 | 2.2097e-05 | 2.6599e-05 | 1.1048e-05 | 3.8311e-05 | 0.00011684 | 0.068495
2030-09-08 18:00 | 0.00016661 | 0.00013406 | 0.00013704 | 5.4494e-05 | 2.287e-05 | 2.8357e-05 | 9.3906e-06 | 3.3123e-05 | 0.00011656 | 0.036208
2030-09-08 19:00 | 0.00018053 | 0.00013406 | 0.00013704 | 5.6355e-05 | 2.4459e-05 | 2.7669e-05 | 9.3906e-06 | 1.0477e-05 | 0.00011722 | 0.000515
2030-09-08 20:00 | 0.00017301 | 0.00013406 | 0.00013704 | 5.4766e-05 | 2.3868e-05 | 2.9274e-05 | 1.1601e-05 | 4.8844e-05 | 0.00011674 | 0
2030-09-08 21:00 | 0.00015394 | 0.00013406 | 0.00013704 | 5.5184e-05 | 1.8893e-05 | 2.6293e-05 | 1.0496e-05 | 0.00010973 | 0.00011656 | 0
2030-09-08 22:00 | 0.0001487 | 0.00013406 | 0.00013704 | 5.6229e-05 | 1.8081e-05 | 2.1402e-05 | 2.5963e-05 | 0.00021858 | 0.00011769 | 0
2030-09-08 23:00 | 0.00012475 | 0.00011916 | 0.00012181 | 5.6439e-05 | 1.8399e-05 | 2.2319e-05 | 2.4306e-05 | 0.00036042 | 0.00011665 | 0
2030-09-09 | 8.9678e-05 | 0.00010427 | 0.00010659 | 5.4703e-05 | 1.8399e-05 | 2.8165e-05 | 2.4306e-05 | 0.00022767 | 0.00011712 | 0
2030-09-09 01:00 | 6.6701e-05 | 0.00010427 | 0.00010659 | 5.4682e-05 | 1.7836e-05 | 3.279e-05 | 2.4858e-05 | 0.00017748 | 0.00011731 | 0
2030-09-09 02:00 | 5.4521e-05 | 0.00010427 | 0.00010659 | 5.6899e-05 | 1.9199e-05 | 3.9263e-05 | 2.4306e-05 | 0.00015498 | 0.00011495 | 0
2030-09-09 03:00 | 5.0649e-05 | 0.00010427 | 0.00010659 | 6.3025e-05 | 6.7767e-05 | 5.1118e-05 | 2.0991e-05 | 0.00023265 | 0.00011305 | 0
2030-09-09 04:00 | 5.0018e-05 | 0.00010427 | 0.00010659 | 8.1385e-05 | 0.00020524 | 6.0871e-05 | 2.2649e-05 | 0.00024095 | 0.00011315 | 0
2030-09-09 05:00 | 4.8807e-05 | 0.00010427 | 0.00010659 | 0.00014761 | 0.00036174 | 4.641e-05 | 2.7068e-05 | 0.00022334 | 0.00011343 | 0
2030-09-09 06:00 | 5.1369e-05 | 0.00010427 | 0.00010659 | 0.00018502 | 0.00027783 | 5.1875e-05 | 1.4363e-05 | 0.00021599 | 0.00011267 | 0.003142
2030-09-09 07:00 | 6.9523e-05 | 0.00012661 | 0.00010659 | 0.00016413 | 0.00028916 | 3.9432e-05 | 1.5467e-05 | 0.00016236 | 0.00011315 | 0.036257
2030-09-09 08:00 | 0.00011256 | 0.00013406 | 0.00010659 | 0.00014857 | 0.00030464 | 3.6489e-05 | 1.4363e-05 | 0.00019134 | 0.00011334 | 0.061068
2030-09-09 09:00 | 0.00016036 | 0.00013406 | 0.00012943 | 0.0001773 | 0.00040671 | 3.5816e-05 | 2.3753e-05 | 0.00018089 | 0.00011523 | 0.089072
2030-09-09 10:00 | 0.00018673 | 0.00013406 | 0.00013704 | 0.00018004 | 0.00039212 | 3.1865e-05 | 2.4306e-05 | 0.0002117 | 0.0001175 | 0.10865
2030-09-09 11:00 | 0.0002059 | 0.00013406 | 0.00013704 | 0.00014698 | 0.00032767 | 3.1276e-05 | 1.6572e-05 | 0.0001963 | 0.00011712 | 0.13459
2030-09-09 12:00 | 0.0002096 | 0.00013406 | 0.00013704 | 0.00012929 | 0.00016684 | 2.9763e-05 | 1.602e-05 | 0.00019473 | 0.00011703 | 0.17778
2030-09-09 13:00 | 0.0001755 | 0.00013406 | 0.00013704 | 0.00017164 | 0.00015299 | 2.8586e-05 | 1.3258e-05 | 0.00020175 | 0.00011684 | 0.20944
2030-09-09 14:00 | 0.00014418 | 0.00013406 | 0.00013704 | 0.00015288 | 0.00013741 | 2.7325e-05 | 1.3258e-05 | 0.00020195 | 0.00011798 | 0.20158
2030-09-09 15:00 | 0.00012446 | 0.00013406 | 0.00013704 | 0.00017873 | 8.7608e-05 | 2.6904e-05 | 1.1048e-05 | 0.00019005 | 0.00011703 | 0.14904
2030-09-09 16:00 | 0.00010846 | 0.00013406 | 0.00013704 | 0.00014512 | 3.2876e-05 | 2.9258e-05 | 1.7125e-05 | 6.9228e-05 | 0.00011674 | 0.11446
2030-09-09 17:00 | 0.00010967 | 0.00013406 | 0.00013704 | 0.0001685 | 2.4078e-05 | 3.0099e-05 | 1.3258e-05 | 0 | 0.00011741 | 0.074026
2030-09-09 18:00 | 0.00012675 | 0.00013406 | 0.00013704 | 0.00022174 | 2.5919e-05 | 3.0688e-05 | 1.4915e-05 | 0 | 0.00011788 | 0.02607
2030-09-09 19:00 | 0.00015214 | 0.00013406 | 0.00013704 | 0.00015863 | 2.4999e-05 | 3.4303e-05 | 1.4915e-05 | 1.7418e-06 | 0.00011731 | 0
2030-09-09 20:00 | 0.00015953 | 0.00013406 | 0.00013704 | 0.00015976 | 2.2598e-05 | 3.6993e-05 | 1.4363e-05 | 0 | 0.00011835 | 0
2030-09-09 21:00 | 0.00015065 | 0.00013406 | 0.00013704 | 0.00014121 | 2.1503e-05 | 3.1192e-05 | 1.7677e-05 | 8.1755e-05 | 0.00011779 | 0
2030-09-09 22:00 | 0.00014031 | 0.00013406 | 0.00013704 | 9.9285e-05 | 2.0606e-05 | 2.6484e-05 | 2.3201e-05 | 5.2294e-05 | 0.00011807 | 0
2030-09-09 23:00 | 0.00010815 | 0.00011916 | 0.00012181 | 9.6567e-05 | 2.078e-05 | 2.3962e-05 | 3.0934e-05 | 0.00029348 | 0.00011779 | 0
2030-09-10 | 7.3706e-05 | 8.9373e-05 | 9.136e-05 | 8.4187e-05 | 2.1025e-05 | 3.0502e-05 | 5.1374e-05 | 0.00021559 | 0.00011684 | 0
2030-09-10 01:00 | 5.4882e-05 | 8.9373e-05 | 9.136e-05 | 6.794e-05 | 1.9774e-05 | 3.0204e-05 | 7.7889e-05 | 0.00020184 | 0.0001157 | 0
2030-09-10 02:00 | 4.9818e-05 | 8.9373e-05 | 9.136e-05 | 5.8781e-05 | 2.193e-05 | 3.3482e-05 | 5.0269e-05 | 0.0003317 | 0.00011343 | 0
2030-09-10 03:00 | 4.6896e-05 | 8.9373e-05 | 9.136e-05 | 6.5305e-05 | 7.9995e-05 | 4.1729e-05 | 4.3088e-05 | 0.00030036 | 0.00011315 | 0
2030-09-10 04:00 | 4.8817e-05 | 8.9373e-05 | 9.136e-05 | 8.0026e-05 | 0.00027807 | 5.3949e-05 | 3.9221e-05 | 0.0002622 | 0.00011371 | 0
2030-09-10 05:00 | 5.9305e-05 | 8.9373e-05 | 9.136e-05 | 0.0001268 | 0.00027717 | 6.8157e-05 | 4.3088e-05 | 0.00023079 | 0.00011277 | 0
2030-09-10 06:00 | 9.7975e-05 | 8.9373e-05 | 9.136e-05 | 0.00013214 | 0.00033151 | 7.1535e-05 | 3.3696e-05 | 0.00028065 | 0.00011277 | 0.002952
2030-09-10 07:00 | 0.00012981 | 0.00011172 | 9.136e-05 | 0.00014755 | 0.00035768 | 5.6831e-05 | 3.2592e-05 | 0.00022852 | 0.00011315 | 0.04494
2030-09-10 08:00 | 0.00014175 | 0.00011916 | 9.136e-05 | 0.00015836 | 0.00033871 | 5.2062e-05 | 3.3144e-05 | 0.00025243 | 0.00011362 | 0.11001
2030-09-10 09:00 | 0.00014418 | 0.00011916 | 0.0001142 | 0.00015321 | 0.00043577 | 4.8783e-05 | 3.1487e-05 | 0.00025236 | 0.00011362 | 0.21278
2030-09-10 10:00 | 0.00013935 | 0.00011916 | 0.00012181 | 0.00017187 | 0.00045844 | 4.4113e-05 | 3.1487e-05 | 0.000242 | 0.00011381 | 0.31075
2030-09-10 11:00 | 0.00014207 | 0.00011916 | 0.00012181 | 0.00017712 | 0.0003409 | 4.3318e-05 | 3.4802e-05 | 0.00023006 | 0.000114 | 0.37559
2030-09-10 12:00 | 0.00015795 | 0.00011916 | 0.00012181 | 0.0001855 | 0.00016916 | 3.7854e-05 | 3.0934e-05 | 0.00030096 | 0.00011466 | 0.4717
2030-09-10 13:00 | 0.00015281 | 0.00011916 | 0.00012181 | 0.00020359 | 0.00016172 | 3.7059e-05 | 2.4306e-05 | 0.00024247 | 0.000114 | 0.54429
2030-09-10 14:00 | 0.00013187 | 0.00011916 | 0.00012181 | 0.00021107 | 0.00015181 | 3.378e-05 | 2.5411e-05 | 0.00018382 | 0.00011608 | 0.46809
2030-09-10 15:00 | 0.00011888 | 0.00011916 | 0.00012181 | 0.00017475 | 0.00011945 | 3.2389e-05 | 1.2705e-05 | 0.00017526 | 0.00011911 | 0.34325
2030-09-10 16:00 | 0.00011488 | 0.00011916 | 0.00012181 | 0.00019253 | 3.8632e-05 | 3.378e-05 | 2.3201e-05 | 1.5637e-05 | 0.00011807 | 0.22353
2030-09-10 17:00 | 0.00012258 | 0.00011916 | 0.00012181 | 0.00017153 | 3.1275e-05 | 3.5271e-05 | 1.9334e-05 | 1.2172e-05 | 0.00011845 | 0.11022
2030-09-10 18:00 | 0.00014228 | 0.00011916 | 0.00012181 | 0.00021354 | 3.1314e-05 | 3.8649e-05 | 1.7125e-05 | 1.0452e-05 | 0.00011892 | 0.031084
2030-09-10 19:00 | 0.0001653 | 0.00011916 | 0.00012181 | 0.00021643 | 3.0141e-05 | 4.1133e-05 | 1.5467e-05 | 1.0469e-05 | 0.00011835 | 0
2030-09-10 20:00 | 0.00016671 | 0.00011916 | 0.00012181 | 0.00019382 | 2.7717e-05 | 3.9046e-05 | 1.602e-05 | 0 | 0.00011883 | 0
2030-09-10 21:00 | 0.00015767 | 0.00011916 | 0.00012181 | 0.00018579 | 2.623e-05 | 3.537e-05 | 2.0439e-05 | 9.936e-05 | 0.00011627 | 0
2030-09-10 22:00 | 0.00014462 | 0.00011916 | 0.00012181 | 0.00011457 | 2.5795e-05 | 2.8316e-05 | 3.204e-05 | 0.00025248 | 0.00011485 | 0
2030-09-10 23:00 | 0.00011217 | 0.00010427 | 0.00010659 | 0.00011524 | 2.6847e-05 | 2.6229e-05 | 3.6459e-05 | 0.00024737 | 0.00011476 | 0
2030-09-11 | 7.3706e-05 | 8.9373e-05 | 9.136e-05 | 0.00010836 | 2.6005e-05 | 3.0226e-05 | 5.2478e-05 | 0.00019193 | 0.00011438 | 0
2030-09-11 01:00 | 5.4882e-05 | 8.9373e-05 | 9.136e-05 | 7.5279e-05 | 2.5935e-05 | 3.0637e-05 | 5.6346e-05 | 0.00019536 | 0.00011428 | 0
2030-09-11 02:00 | 4.9818e-05 | 8.9373e-05 | 9.136e-05 | 6.5911e-05 | 2.6195e-05 | 3.4133e-05 | 5.3584e-05 | 0.00017279 | 0.00011466 | 0
2030-09-11 03:00 | 4.6896e-05 | 8.9373e-05 | 9.136e-05 | 6.817e-05 | 8.1214e-05 | 4.2769e-05 | 4.4745e-05 | 0.00017954 | 0.00011343 | 0
2030-09-11 04:00 | 4.8817e-05 | 8.9373e-05 | 9.136e-05 | 0.00010326 | 0.00035964 | 5.4592e-05 | 4.3088e-05 | 0.00015512 | 0.00011362 | 0
2030-09-11 05:00 | 5.9305e-05 | 8.9373e-05 | 9.136e-05 | 0.00017663 | 0.00037783 | 7.1041e-05 | 5.3584e-05 | 0.00014118 | 0.00011343 | 0
2030-09-11 06:00 | 9.7975e-05 | 8.9373e-05 | 9.136e-05 | 0.00018594 | 0.00039539 | 7.4331e-05 | 3.7564e-05 | 0.00016723 | 0.00011343 | 0.005497
2030-09-11 07:00 | 0.00012981 | 0.00011172 | 9.136e-05 | 0.0001767 | 0.00043657 | 6.1891e-05 | 3.4249e-05 | 0.00015684 | 0.00011438 | 0.07051
2030-09-11 08:00 | 0.00014175 | 0.00011916 | 9.136e-05 | 0.00016777 | 0.00037184 | 5.6545e-05 | 3.5354e-05 | 0.00020018 | 0.000114 | 0.20514
2030-09-11 09:00 | 0.00014418 | 0.00011916 | 0.0001142 | 0.00015834 | 0.00039274 | 5.3255e-05 | 3.2592e-05 | 0.00025755 | 0.000114 | 0.34739
2030-09-11 10:00 | 0.00013935 | 0.00011916 | 0.00012181 | 0.00018157 | 0.00043533 | 4.7601e-05 | 3.1487e-05 | 0.00021419 | 0.00011409 | 0.41269
2030-09-11 11:00 | 0.00014207 | 0.00011916 | 0.00012181 | 0.00018197 | 0.00034481 | 4.7189e-05 | 3.4802e-05 | 0.00028538 | 0.00011409 | 0.44241
2030-09-11 12:00 | 0.00015795 | 0.00011916 | 0.00012181 | 0.00019029 | 0.00017313 | 4.0815e-05 | 3.0382e-05 | 0.00021954 | 0.00011457 | 0.39366
2030-09-11 13:00 | 0.00015281 | 0.00011916 | 0.00012181 | 0.00017026 | 0.00017881 | 3.8142e-05 | 2.4858e-05 | 0.00020928 | 0.00011551 | 0.19653
2030-09-11 14:00 | 0.00013187 | 0.00011916 | 0.00012181 | 0.00018153 | 0.00016375 | 3.5264e-05 | 2.0991e-05 | 0.00020071 | 0.00011485 | 0.13966
2030-09-11 15:00 | 0.00011888 | 0.00011916 | 0.00012181 | 0.00019686 | 9.0901e-05 | 3.3105e-05 | 1.3258e-05 | 0.00013104 | 0.00011542 | 0.11363
2030-09-11 16:00 | 0.00011488 | 0.00011916 | 0.00012181 | 0.00017762 | 3.1877e-05 | 3.4235e-05 | 1.4363e-05 | 8.7592e-06 | 0.00011618 | 0.083053
2030-09-11 17:00 | 0.00012258 | 0.00011916 | 0.00012181 | 0.00018356 | 2.557e-05 | 3.5675e-05 | 2.0439e-05 | 0 | 0.00011551 | 0.054731
2030-09-11 18:00 | 0.00014228 | 0.00011916 | 0.00012181 | 0.00019755 | 2.7449e-05 | 3.8965e-05 | 1.4915e-05 | 0 | 0.00011513 | 0.018751
2030-09-11 19:00 | 0.0001653 | 0.00011916 | 0.00012181 | 0.00019978 | 2.6094e-05 | 4.061e-05 | 1.7677e-05 | 0 | 0.00011864 | 0
2030-09-11 20:00 | 0.00016671 | 0.00011916 | 0.00012181 | 0.00018034 | 2.2987e-05 | 3.8862e-05 | 1.9334e-05 | 0 | 0.00012157 | 0
2030-09-11 21:00 | 0.00015767 | 0.00011916 | 0.00012181 | 0.00016883 | 2.2342e-05 | 3.5264e-05 | 2.2096e-05 | 8.2264e-05 | 0.00012271 | 0
2030-09-11 22:00 | 0.00014462 | 0.00011916 | 0.00012181 | 0.00011077 | 2.1068e-05 | 2.7758e-05 | 3.8668e-05 | 0.00026405 | 0.00012252 | 0
2030-09-11 23:00 | 0.00011217 | 0.00010427 | 0.00010659 | 0.00011012 | 2.1542e-05 | 2.5188e-05 | 4.5297e-05 | 0.00026916 | 0.00012252 | 0
2030-09-12 | 7.3706e-05 | 8.9373e-05 | 9.136e-05 | 0.00010133 | 2.118e-05 | 2.7733e-05 | 3.5906e-05 | 0.0002274 | 0.00012309 | 0
2030-09-12 01:00 | 5.4882e-05 | 8.9373e-05 | 9.136e-05 | 7.9921e-05 | 2.139e-05 | 2.811e-05 | 3.8116e-05 | 0.00025539 | 0.00012261 | 0
2030-09-12 02:00 | 4.9818e-05 | 8.9373e-05 | 9.136e-05 | 6.5974e-05 | 2.1681e-05 | 3.1318e-05 | 4.4192e-05 | 0.00021187 | 0.00012271 | 0
2030-09-12 03:00 | 4.6896e-05 | 8.9373e-05 | 9.136e-05 | 8.2661e-05 | 7.4281e-05 | 3.9241e-05 | 4.4192e-05 | 0.0001717 | 0.00012157 | 0
2030-09-12 04:00 | 4.8817e-05 | 8.9373e-05 | 9.136e-05 | 9.4162e-05 | 0.00031672 | 5.0089e-05 | 4.7507e-05 | 0.00022737 | 0.00012176 | 0
2030-09-12 05:00 | 5.9305e-05 | 8.9373e-05 | 9.136e-05 | 0.0001672 | 0.00033727 | 6.5182e-05 | 4.3088e-05 | 0.00023235 | 0.0001211 | 0
2030-09-12 06:00 | 9.7975e-05 | 8.9373e-05 | 9.136e-05 | 0.00017471 | 0.00031816 | 6.8201e-05 | 4.7507e-05 | 0.00017635 | 0.00012072 | 0.002044
2030-09-12 07:00 | 0.00012981 | 0.00011172 | 9.136e-05 | 0.00019893 | 0.00034904 | 5.6787e-05 | 3.6459e-05 | 0.00019703 | 0.00012167 | 0.043405
2030-09-12 08:00 | 0.00014175 | 0.00011916 | 9.136e-05 | 0.00017565 | 0.00028054 | 5.1882e-05 | 3.6459e-05 | 0.00019343 | 0.00012053 | 0.10714
2030-09-12 09:00 | 0.00014418 | 0.00011916 | 0.0001142 | 0.00020716 | 0.0003639 | 4.8863e-05 | 3.3144e-05 | 0.00027671 | 0.00012053 | 0.21605
2030-09-12 10:00 | 0.00013935 | 0.00011916 | 0.00012181 | 0.00021337 | 0.00034703 | 4.3675e-05 | 4.2535e-05 | 0.00023151 | 0.00012072 | 0.2843
2030-09-12 11:00 | 0.00014207 | 0.00011916 | 0.00012181 | 0.00017952 | 0.00029472 | 4.3297e-05 | 3.7564e-05 | 0.0002333 | 0.00012072 | 0.31529
2030-09-12 12:00 | 0.00015795 | 0.00011916 | 0.00012181 | 0.00018379 | 0.00031605 | 3.7449e-05 | 3.7564e-05 | 0.00020037 | 0.00012063 | 0.28351
2030-09-12 13:00 | 0.00015281 | 0.00011916 | 0.00012181 | 0.00017565 | 0.00031239 | 3.4996e-05 | 2.9278e-05 | 0.00025446 | 0.00012063 | 0.26964
2030-09-12 14:00 | 0.00013187 | 0.00011916 | 0.00012181 | 0.00017166 | 0.00024671 | 3.2355e-05 | 1.8782e-05 | 0.00023373 | 0.00012129 | 0.2313
2030-09-12 15:00 | 0.00011888 | 0.00011916 | 0.00012181 | 0.00016955 | 0.00011734 | 3.0374e-05 | 1.4915e-05 | 0.00015365 | 0.00012082 | 0.16799
2030-09-12 16:00 | 0.00011488 | 0.00011916 | 0.00012181 | 0.00020039 | 3.2662e-05 | 3.1412e-05 | 1.6572e-05 | 1.922e-05 | 0.00012091 | 0.12416
2030-09-12 17:00 | 0.00012258 | 0.00011916 | 0.00012181 | 0.00018268 | 2.6257e-05 | 3.2733e-05 | 2.2096e-05 | 0 | 0.00012186 | 0.068414
2030-09-12 18:00 | 0.00014228 | 0.00011916 | 0.00012181 | 0.00019621 | 2.6005e-05 | 3.5751e-05 | 1.7125e-05 | 0 | 0.00012101 | 0.02547
2030-09-12 19:00 | 0.0001653 | 0.00011916 | 0.00012181 | 0.00018692 | 2.59e-05 | 3.726e-05 | 2.2649e-05 | 0 | 0.00012176 | 0
2030-09-12 20:00 | 0.00016671 | 0.00011916 | 0.00012181 | 0.00016177 | 2.4672e-05 | 3.5657e-05 | 1.9334e-05 | 0 | 0.00012063 | 0
2030-09-12 21:00 | 0.00015767 | 0.00011916 | 0.00012181 | 0.00013431 | 2.3643e-05 | 3.2355e-05 | 2.1544e-05 | 0 | 0.00012053 | 0
2030-09-12 22:00 | 0.00014462 | 0.00011916 | 0.00012181 | 0.00010951 | 2.2792e-05 | 2.5469e-05 | 3.4249e-05 | 1.7435e-06 | 0.00012129 | 0
2030-09-12 23:00 | 0.00011217 | 0.00010427 | 0.00010659 | 0.00010932 | 2.2765e-05 | 2.3111e-05 | 3.5906e-05 | 0 | 0.00012082 | 0
2030-09-13 | 7.3706e-05 | 8.9373e-05 | 9.136e-05 | 0.0001115 | 2.308e-05 | 3.3765e-05 | 3.3696e-05 | 0 | 0.00012167 | 0
2030-09-13 01:00 | 5.4882e-05 | 8.9373e-05 | 9.136e-05 | 0.00010984 | 2.2144e-05 | 3.616e-05 | 3.6459e-05 | 0 | 0.00012082 | 0
2030-09-13 02:00 | 4.9818e-05 | 8.9373e-05 | 9.136e-05 | 7.3481e-05 | 2.2726e-05 | 3.924e-05 | 3.4249e-05 | 3.1533e-05 | 0.00012138 | 0
2030-09-13 03:00 | 4.6896e-05 | 8.9373e-05 | 9.136e-05 | 6.6622e-05 | 5.406e-05 | 4.6997e-05 | 3.7011e-05 | 6.8479e-05 | 0.00012044 | 0
2030-09-13 04:00 | 4.8817e-05 | 8.9373e-05 | 9.136e-05 | 5.3678e-05 | 0.00021653 | 5.829e-05 | 3.5906e-05 | 3.1575e-05 | 0.00012034 | 0
2030-09-13 05:00 | 5.9305e-05 | 8.9373e-05 | 9.136e-05 | 5.9157e-05 | 0.00021918 | 7.2777e-05 | 3.3696e-05 | 1.7513e-05 | 0.00012034 | 0
2030-09-13 06:00 | 9.7975e-05 | 8.9373e-05 | 9.136e-05 | 6.0391e-05 | 0.00032474 | 7.483e-05 | 3.5354e-05 | 2.9727e-05 | 0.00012101 | 0.002083
2030-09-13 07:00 | 0.00012981 | 0.00011172 | 9.136e-05 | 6.5242e-05 | 0.0004561 | 6.8898e-05 | 3.7011e-05 | 2.2685e-05 | 0.00012044 | 0.067922
2030-09-13 08:00 | 0.00014175 | 0.00011916 | 9.136e-05 | 6.8609e-05 | 0.00034487 | 6.3537e-05 | 3.3696e-05 | 1.9156e-05 | 0.00012053 | 0.16974
2030-09-13 09:00 | 0.00014418 | 0.00011916 | 0.0001142 | 6.7689e-05 | 0.00042156 | 5.7377e-05 | 2.5411e-05 | 2.6082e-05 | 0.00012025 | 0.24616
2030-09-13 10:00 | 0.00013935 | 0.00011916 | 0.00012181 | 7.6429e-05 | 0.00032755 | 5.2701e-05 | 3.4802e-05 | 2.78e-05 | 0.00012082 | 0.30449
2030-09-13 11:00 | 0.00014207 | 0.00011916 | 0.00012181 | 6.0433e-05 | 0.00020225 | 4.848e-05 | 3.3696e-05 | 1.5633e-05 | 0.00012072 | 0.39784
2030-09-13 12:00 | 0.00015795 | 0.00011916 | 0.00012181 | 5.83e-05 | 6.0717e-05 | 4.5856e-05 | 2.4306e-05 | 4.0009e-05 | 0.00012025 | 0.46014
2030-09-13 13:00 | 0.00015281 | 0.00011916 | 0.00012181 | 5.4076e-05 | 3.2786e-05 | 4.289e-05 | 2.0991e-05 | 4.358e-05 | 0.00012006 | 0.4133
2030-09-13 14:00 | 0.00013187 | 0.00011916 | 0.00012181 | 5.2821e-05 | 3.2549e-05 | 4.1978e-05 | 1.9887e-05 | 1.2216e-05 | 0.00012053 | 0.33968
2030-09-13 15:00 | 0.00011888 | 0.00011916 | 0.00012181 | 5.2507e-05 | 2.731e-05 | 4.0951e-05 | 1.3258e-05 | 1.2233e-05 | 0.00011996 | 0.25038
2030-09-13 16:00 | 0.00011488 | 0.00011916 | 0.00012181 | 5.1692e-05 | 2.106e-05 | 4.0951e-05 | 1.381e-05 | 1.0509e-05 | 0.00011977 | 0.2514
2030-09-13 17:00 | 0.00012258 | 0.00011916 | 0.00012181 | 5.0374e-05 | 2.0038e-05 | 4.1864e-05 | 1.4363e-05 | 1.7535e-06 | 0.00012101 | 0.15184
2030-09-13 18:00 | 0.00014228 | 0.00011916 | 0.00012181 | 5.2215e-05 | 2.1907e-05 | 4.5058e-05 | 1.3258e-05 | 8.7795e-06 | 0.00012119 | 0.050605
2030-09-13 19:00 | 0.0001653 | 0.00011916 | 0.00012181 | 5.1838e-05 | 2.2854e-05 | 4.4487e-05 | 1.4363e-05 | 1.232e-05 | 0.00012044 | 0
2030-09-13 20:00 | 0.00016671 | 0.00011916 | 0.00012181 | 4.8325e-05 | 2.007e-05 | 4.3917e-05 | 1.4915e-05 | 1.059e-05 | 0.00012063 | 0
2030-09-13 21:00 | 0.00015767 | 0.00011916 | 0.00012181 | 5.0479e-05 | 1.9553e-05 | 3.8442e-05 | 2.3201e-05 | 1.0617e-05 | 0.00012157 | 0
2030-09-13 22:00 | 0.00014462 | 0.00011916 | 0.00012181 | 4.9203e-05 | 1.8663e-05 | 3.0457e-05 | 3.4249e-05 | 3.9003e-05 | 0.00012072 | 0
2030-09-13 23:00 | 0.00011217 | 0.00010427 | 0.00010659 | 5.0604e-05 | 1.8636e-05 | 3.0685e-05 | 3.8116e-05 | 4.0846e-05 | 0.00012129 | 0
2030-09-14 | 7.3706e-05 | 8.9373e-05 | 9.136e-05 | 4.8932e-05 | 1.8982e-05 | 4.1453e-05 | 5.3031e-05 | 1.6021e-05 | 0.00012072 | 0
2030-09-14 01:00 | 5.4882e-05 | 8.9373e-05 | 9.136e-05 | 4.8534e-05 | 1.8485e-05 | 4.1998e-05 | 6.5184e-05 | 1.0693e-05 | 0.00011968 | 0
2030-09-14 02:00 | 4.9818e-05 | 8.9373e-05 | 9.136e-05 | 4.9036e-05 | 1.8329e-05 | 4.5135e-05 | 4.6954e-05 | 1.2479e-05 | 0.00012025 | 0
2030-09-14 03:00 | 4.6896e-05 | 8.9373e-05 | 9.136e-05 | 4.9496e-05 | 1.9032e-05 | 5.3043e-05 | 3.6459e-05 | 5.3416e-06 | 0.00011684 | 0
2030-09-14 04:00 | 4.8817e-05 | 8.9373e-05 | 9.136e-05 | 5.1671e-05 | 1.9619e-05 | 6.477e-05 | 3.1487e-05 | 5.3382e-06 | 0.00011277 | 0
2030-09-14 05:00 | 5.9305e-05 | 8.9373e-05 | 9.136e-05 | 5.3636e-05 | 1.9479e-05 | 8.4951e-05 | 2.8725e-05 | 1.2418e-05 | 0.00011125 | 0
2030-09-14 06:00 | 9.7975e-05 | 8.9373e-05 | 9.136e-05 | 5.2528e-05 | 1.8597e-05 | 8.9178e-05 | 1.9887e-05 | 6.6928e-05 | 0.00011154 | 0.00203
2030-09-14 07:00 | 0.00012981 | 0.00011172 | 9.136e-05 | 5.4536e-05 | 1.8318e-05 | 8.3451e-05 | 1.8782e-05 | 0.00010013 | 0.00011173 | 0.077133
2030-09-14 08:00 | 0.00014175 | 0.00011916 | 9.136e-05 | 5.4515e-05 | 1.9095e-05 | 7.6633e-05 | 2.1544e-05 | 6.3073e-05 | 0.00011485 | 0.20411
2030-09-14 09:00 | 0.00014418 | 0.00011916 | 0.0001142 | 5.5288e-05 | 3.0646e-05 | 6.9134e-05 | 2.4858e-05 | 3.8436e-05 | 0.00011779 | 0.32162
2030-09-14 10:00 | 0.00013935 | 0.00011916 | 0.00012181 | 5.4577e-05 | 2.9869e-05 | 6.2452e-05 | 2.4858e-05 | 1.7412e-05 | 0.00012053 | 0.3183
2030-09-14 11:00 | 0.00014207 | 0.00011916 | 0.00012181 | 5.2967e-05 | 1.8628e-05 | 6.0816e-05 | 3.4802e-05 | 8.6868e-06 | 0.00012025 | 0.25505
2030-09-14 12:00 | 0.00015795 | 0.00011916 | 0.00012181 | 5.7045e-05 | 1.8966e-05 | 5.5771e-05 | 2.9278e-05 | 1.041e-05 | 0.00011921 | 0.21689
2030-09-14 13:00 | 0.00015281 | 0.00011916 | 0.00012181 | 5.5309e-05 | 2.0582e-05 | 5.168e-05 | 1.4915e-05 | 1.0412e-05 | 0.00011883 | 0.21591
2030-09-14 14:00 | 0.00013187 | 0.00011916 | 0.00012181 | 5.6188e-05 | 2.0536e-05 | 5.0043e-05 | 1.5467e-05 | 1.2157e-05 | 0.00011864 | 0.23643
2030-09-14 15:00 | 0.00011888 | 0.00011916 | 0.00012181 | 5.4327e-05 | 2.0415e-05 | 4.8953e-05 | 1.1601e-05 | 5.2118e-06 | 0.00011911 | 0.17708
2030-09-14 16:00 | 0.00011488 | 0.00011916 | 0.00012181 | 5.395e-05 | 2.073e-05 | 4.9498e-05 | 1.7677e-05 | 5.2202e-06 | 0.00011845 | 0.11978
2030-09-14 17:00 | 0.00012258 | 0.00011916 | 0.00012181 | 5.3135e-05 | 2.1922e-05 | 5.0589e-05 | 2.0991e-05 | 1.3924e-05 | 0.00011835 | 0.067985
2030-09-14 18:00 | 0.00014228 | 0.00011916 | 0.00012181 | 5.4264e-05 | 2.3064e-05 | 5.5498e-05 | 1.9887e-05 | 4.1867e-05 | 0.00011816 | 0.023595
2030-09-14 19:00 | 0.0001653 | 0.00011916 | 0.00012181 | 5.3448e-05 | 2.3907e-05 | 5.3862e-05 | 2.2649e-05 | 4.0181e-05 | 0.00011902 | 0
2030-09-14 20:00 | 0.00016671 | 0.00011916 | 0.00012181 | 5.4849e-05 | 1.9809e-05 | 5.3725e-05 | 2.2649e-05 | 1.3991e-05 | 0.00011835 | 0
2030-09-14 21:00 | 0.00015767 | 0.00011916 | 0.00012181 | 5.3427e-05 | 1.9013e-05 | 4.6771e-05 | 2.9278e-05 | 8.7508e-06 | 0.00011845 | 0
2030-09-14 22:00 | 0.00014462 | 0.00011916 | 0.00012181 | 5.3804e-05 | 1.8465e-05 | 3.6817e-05 | 3.4249e-05 | 3.502e-06 | 0.00011845 | 0
2030-09-14 23:00 | 0.00011217 | 0.00010427 | 0.00010659 | 5.5184e-05 | 1.8054e-05 | 3.7226e-05 | 2.983e-05 | 1.2273e-05 | 0.00011902 | 0
2030-09-15 | 7.3206e-05 | 0.00010427 | 0.00010659 | 5.4222e-05 | 1.8267e-05 | 3.7199e-05 | 3.7011e-05 | 1.0541e-05 | 0.00012129 | 0
2030-09-15 01:00 | 5.6313e-05 | 0.00010427 | 0.00010659 | 5.3595e-05 | 1.8186e-05 | 3.8286e-05 | 3.4249e-05 | 1.2315e-05 | 0.00012129 | 0
2030-09-15 02:00 | 4.6485e-05 | 0.00010427 | 0.00010659 | 5.2549e-05 | 1.7844e-05 | 4.0943e-05 | 1.8782e-05 | 8.8031e-06 | 0.00012101 | 0
2030-09-15 03:00 | 4.3793e-05 | 0.00010427 | 0.00010659 | 5.3323e-05 | 1.9238e-05 | 4.9518e-05 | 2.0439e-05 | 3.6934e-05 | 0.0001211 | 0
2030-09-15 04:00 | 4.3183e-05 | 0.00010427 | 0.00010659 | 5.303e-05 | 1.8803e-05 | 5.7247e-05 | 2.4306e-05 | 4.0387e-05 | 0.00012072 | 0
2030-09-15 05:00 | 4.5184e-05 | 0.00010427 | 0.00010659 | 5.3239e-05 | 1.965e-05 | 7.1619e-05 | 3.4802e-05 | 1.9275e-05 | 0.00012091 | 0
2030-09-15 06:00 | 5.8635e-05 | 0.00010427 | 0.00010659 | 5.2445e-05 | 1.8263e-05 | 7.7054e-05 | 2.4858e-05 | 6.9855e-06 | 0.00012129 | 0.001404
2030-09-15 07:00 | 9.3331e-05 | 0.00012661 | 0.00010659 | 5.2465e-05 | 1.8698e-05 | 7.2827e-05 | 1.7125e-05 | 5.2336e-06 | 0.00012129 | 0.072666
2030-09-15 08:00 | 0.0001298 | 0.00013406 | 0.00010659 | 5.2215e-05 | 1.8539e-05 | 6.546e-05 | 4.8059e-05 | 1.0442e-05 | 0.00012157 | 0.19355
2030-09-15 09:00 | 0.00015051 | 0.00013406 | 0.00012943 | 5.3281e-05 | 1.8485e-05 | 6.244e-05 | 2.0439e-05 | 1.2162e-05 | 0.00012205 | 0.32389
2030-09-15 10:00 | 0.0001634 | 0.00013406 | 0.00013704 | 5.3971e-05 | 1.8531e-05 | 5.6402e-05 | 1.8782e-05 | 1.0418e-05 | 0.00012148 | 0.34641
2030-09-15 11:00 | 0.00017194 | 0.00013406 | 0.00013704 | 5.2026e-05 | 1.9048e-05 | 5.3262e-05 | 3.0934e-05 | 1.7349e-06 | 0.00012157 | 0.34461
2030-09-15 12:00 | 0.00018153 | 0.00013406 | 0.00013704 | 5.4724e-05 | 1.8916e-05 | 4.529e-05 | 2.3753e-05 | 1.2152e-05 | 0.00012157 | 0.37046
2030-09-15 13:00 | 0.00017759 | 0.00013406 | 0.00013704 | 5.3218e-05 | 2.0225e-05 | 4.6257e-05 | 2.0439e-05 | 3.9942e-05 | 0.00012157 | 0.36363
2030-09-15 14:00 | 0.0001614 | 0.00013406 | 0.00013704 | 5.4243e-05 | 1.8854e-05 | 4.4445e-05 | 1.5467e-05 | 3.8227e-05 | 0.00012271 | 0.3534
2030-09-15 15:00 | 0.00014875 | 0.00013406 | 0.00013704 | 5.2675e-05 | 1.9001e-05 | 4.2271e-05 | 1.2153e-05 | 1.2169e-05 | 0.00012205 | 0.32743
2030-09-15 16:00 | 0.00014664 | 0.00013406 | 0.00013704 | 5.4222e-05 | 1.831e-05 | 4.2392e-05 | 1.2705e-05 | 1.0437e-05 | 0.00012157 | 0.25697
2030-09-15 17:00 | 0.00015948 | 0.00013406 | 0.00013704 | 5.2528e-05 | 1.8524e-05 | 4.5653e-05 | 1.1048e-05 | 1.0449e-05 | 0.00012148 | 0.13975
2030-09-15 18:00 | 0.00018343 | 0.00013406 | 0.00013704 | 5.4431e-05 | 1.8166e-05 | 4.7223e-05 | 9.9433e-06 | 5.5695e-05 | 0.00012119 | 0.040111
2030-09-15 19:00 | 0.00019819 | 0.00013406 | 0.00013704 | 5.4013e-05 | 1.9409e-05 | 4.5653e-05 | 1.1601e-05 | 0.00010443 | 0.0001211 | 0
2030-09-15 20:00 | 0.00018052 | 0.00013406 | 0.00013704 | 5.4975e-05 | 1.9495e-05 | 4.8068e-05 | 9.9433e-06 | 4.5337e-05 | 0.00012082 | 0
2030-09-15 21:00 | 0.00014745 | 0.00013406 | 0.00013704 | 5.2361e-05 | 1.878e-05 | 4.2633e-05 | 1.1601e-05 | 9.7384e-05 | 0.00012091 | 0
2030-09-15 22:00 | 0.00013868 | 0.00013406 | 0.00013704 | 5.3072e-05 | 1.8399e-05 | 3.6232e-05 | 1.602e-05 | 0.00045647 | 0.0001211 | 0
2030-09-15 23:00 | 0.0001166 | 0.00011916 | 0.00012181 | 5.349e-05 | 1.8667e-05 | 3.9252e-05 | 2.3201e-05 | 0.00030254 | 0.00012214 | 0
2030-09-16 | 8.4354e-05 | 0.00010427 | 0.00010659 | 5.5895e-05 | 1.819e-05 | 3.4446e-05 | 2.762e-05 | 0.00028533 | 0.00012318 | 0
2030-09-16 01:00 | 6.2247e-05 | 0.00010427 | 0.00010659 | 5.4577e-05 | 1.8493e-05 | 3.6417e-05 | 2.9278e-05 | 0.0002109 | 0.00012214 | 0
2030-09-16 02:00 | 4.8937e-05 | 0.00010427 | 0.00010659 | 5.2884e-05 | 1.8737e-05 | 4.5651e-05 | 2.4858e-05 | 0.0002248 | 0.00012261 | 0
2030-09-16 03:00 | 4.4324e-05 | 0.00010427 | 0.00010659 | 6.7082e-05 | 4.1914e-05 | 6.0487e-05 | 2.5963e-05 | 0.00020407 | 0.0001229 | 0
2030-09-16 04:00 | 4.3183e-05 | 0.00010427 | 0.00010659 | 0.00010225 | 0.00015484 | 7.107e-05 | 1.9334e-05 | 0.00021969 | 0.00012299 | 0
2030-09-16 05:00 | 4.3293e-05 | 0.00010427 | 0.00010659 | 0.0001598 | 0.00024724 | 5.3432e-05 | 2.7068e-05 | 0.00020057 | 0.00012347 | 0
2030-09-16 06:00 | 4.5785e-05 | 0.00010427 | 0.00010659 | 0.0002065 | 0.00026678 | 6.0072e-05 | 1.8782e-05 | 0.00030629 | 0.00012025 | 0.000609
2030-09-16 07:00 | 6.561e-05 | 0.00012661 | 0.00010659 | 0.00020244 | 0.00028563 | 5.198e-05 | 1.7125e-05 | 0.00019514 | 0.00011807 | 0.070436
2030-09-16 08:00 | 0.0001113 | 0.00013406 | 0.00010659 | 0.00017423 | 0.00027507 | 4.5755e-05 | 1.8782e-05 | 0.0001829 | 0.00011826 | 0.21174
2030-09-16 09:00 | 0.00015966 | 0.00013406 | 0.00012943 | 0.0002117 | 0.00036167 | 4.4198e-05 | 2.0991e-05 | 0.00018631 | 0.00011788 | 0.37568
2030-09-16 10:00 | 0.00018523 | 0.00013406 | 0.00013704 | 0.00020265 | 0.00028986 | 4.1916e-05 | 2.3201e-05 | 0.00019665 | 0.00011779 | 0.50294
2030-09-16 11:00 | 0.00020535 | 0.00013406 | 0.00013704 | 0.00018414 | 0.0004026 | 3.9841e-05 | 2.8172e-05 | 0.00018796 | 0.00011779 | 0.5768
2030-09-16 12:00 | 0.00020796 | 0.00013406 | 0.00013704 | 0.00019803 | 0.0003954 | 3.6936e-05 | 2.2096e-05 | 0.00018797 | 0.00011769 | 0.62504
2030-09-16 13:00 | 0.00016878 | 0.00013406 | 0.00013704 | 0.00020585 | 0.00031417 | 3.7454e-05 | 1.602e-05 | 0.00020019 | 0.00011731 | 0.63432
2030-09-16 14:00 | 0.00013633 | 0.00013406 | 0.00013704 | 0.00020298 | 0.00035578 | 3.6521e-05 | 1.381e-05 | 0.00025235 | 0.00011674 | 0.57789
2030-09-16 15:00 | 0.0001211 | 0.00013406 | 0.00013704 | 0.0002038 | 0.00025998 | 3.6936e-05 | 1.2705e-05 | 0.00011514 | 0.00011656 | 0.46231
2030-09-16 16:00 | 0.00010738 | 0.00013406 | 0.00013704 | 0.00018826 | 3.4422e-05 | 3.7143e-05 | 1.1048e-05 | 0 | 0.0001175 | 0.29429
2030-09-16 17:00 | 0.00011184 | 0.00013406 | 0.00013704 | 0.00018153 | 2.8789e-05 | 3.9529e-05 | 1.0496e-05 | 0 | 0.00011693 | 0.12262
2030-09-16 18:00 | 0.00013765 | 0.00013406 | 0.00013704 | 0.00017831 | 2.3833e-05 | 4.2123e-05 | 1.1048e-05 | 0 | 0.00011722 | 0.024824
2030-09-16 19:00 | 0.00016104 | 0.00013406 | 0.00013704 | 0.00017438 | 2.4396e-05 | 4.2331e-05 | 1.1048e-05 | 1.7602e-06 | 0.00011703 | 0
2030-09-16 20:00 | 0.00015484 | 0.00013406 | 0.00013704 | 0.0001796 | 2.1406e-05 | 4.2642e-05 | 1.1048e-05 | 0 | 0.00011703 | 0
2030-09-16 21:00 | 0.00014403 | 0.00013406 | 0.00013704 | 0.00017682 | 2.1223e-05 | 3.8284e-05 | 1.2153e-05 | 8.2318e-05 | 0.00011798 | 0
2030-09-16 22:00 | 0.00012775 | 0.00013406 | 0.00013704 | 0.0001147 | 2.04e-05 | 3.2267e-05 | 2.3753e-05 | 0.00025869 | 0.00011741 | 0
2030-09-16 23:00 | 9.4052e-05 | 0.00011916 | 0.00012181 | 0.00010853 | 2.0275e-05 | 3.0088e-05 | 3.7011e-05 | 0.00017492 | 0.0001176 | 0
2030-09-17 | 6.6631e-05 | 8.9373e-05 | 9.136e-05 | 0.00010102 | 2.0167e-05 | 3.2608e-05 | 4.1983e-05 | 0.00017147 | 0.0001194 | 0
2030-09-17 01:00 | 4.9207e-05 | 8.9373e-05 | 9.136e-05 | 7.8583e-05 | 2.0093e-05 | 3.4883e-05 | 4.143e-05 | 0.00015752 | 0.00011769 | 0
2030-09-17 02:00 | 4.4324e-05 | 8.9373e-05 | 9.136e-05 | 7.0909e-05 | 2.0035e-05 | 3.8566e-05 | 3.7564e-05 | 0.00015232 | 0.0001016 | 0
2030-09-17 03:00 | 4.3143e-05 | 8.9373e-05 | 9.136e-05 | 8.2974e-05 | 4.0275e-05 | 4.5174e-05 | 3.6459e-05 | 0.00015219 | 1.051e-05 | 0
2030-09-17 04:00 | 4.4104e-05 | 8.9373e-05 | 9.136e-05 | 9.3325e-05 | 0.00026823 | 5.5574e-05 | 3.8668e-05 | 0.00015379 | 9.279e-06 | 0
2030-09-17 05:00 | 5.268e-05 | 8.9373e-05 | 9.136e-05 | 0.00013757 | 0.00041009 | 6.8249e-05 | 3.9221e-05 | 0.00016419 | 8.9949e-06 | 0
2030-09-17 06:00 | 9.2981e-05 | 8.9373e-05 | 9.136e-05 | 0.00017674 | 0.00037307 | 7.0307e-05 | 3.3696e-05 | 0.00016239 | 9.8944e-05 | 0.000233
2030-09-17 07:00 | 0.00012982 | 0.00011172 | 9.136e-05 | 0.00016225 | 0.00045644 | 6.2507e-05 | 3.4802e-05 | 0.00015356 | 0.00011504 | 0.036135
2030-09-17 08:00 | 0.00013757 | 0.00011916 | 9.136e-05 | 0.00015401 | 0.00036441 | 5.8282e-05 | 3.7011e-05 | 0.00015171 | 0.00011513 | 0.078111
2030-09-17 09:00 | 0.00013607 | 0.00011916 | 0.0001142 | 0.00014981 | 0.00043493 | 5.2866e-05 | 3.4249e-05 | 0.00015337 | 0.00011447 | 0.14628
2030-09-17 10:00 | 0.00013214 | 0.00011916 | 0.00012181 | 0.00016729 | 0.00039455 | 4.8532e-05 | 3.3144e-05 | 0.00014642 | 0.00011419 | 0.18137
2030-09-17 11:00 | 0.00013338 | 0.00011916 | 0.00012181 | 0.00014715 | 0.00032663 | 4.4849e-05 | 3.5354e-05 | 0.00015344 | 0.00011324 | 0.2439
2030-09-17 12:00 | 0.00014972 | 0.00011916 | 0.00012181 | 0.00014625 | 0.0003386 | 4.2249e-05 | 3.3144e-05 | 0.00014836 | 0.00011296 | 0.30113
2030-09-17 13:00 | 0.00014577 | 0.00011916 | 0.00012181 | 0.00013761 | 0.00040803 | 4.0191e-05 | 2.0991e-05 | 0.00015894 | 0.000114 | 0.31083
2030-09-17 14:00 | 0.00012688 | 0.00011916 | 0.00012181 | 0.00017001 | 0.00035512 | 4.0516e-05 | 2.0439e-05 | 0.00015917 | 0.00011305 | 0.24916
2030-09-17 15:00 | 0.00011353 | 0.00011916 | 0.00012181 | 0.00014447 | 0.00018585 | 3.8457e-05 | 1.4363e-05 | 0.00010862 | 0.00011371 | 0.17386
2030-09-17 16:00 | 0.00010622 | 0.00011916 | 0.00012181 | 0.00016233 | 6.6524e-05 | 3.9649e-05 | 1.4915e-05 | 1.7535e-06 | 0.0001158 | 0.11342
2030-09-17 17:00 | 0.00011642 | 0.00011916 | 0.00012181 | 0.00014334 | 2.5573e-05 | 4.0732e-05 | 1.8229e-05 | 0 | 0.00011656 | 0.041617
2030-09-17 18:00 | 0.00014496 | 0.00011916 | 0.00012181 | 0.00018525 | 2.1083e-05 | 4.4091e-05 | 1.602e-05 | 1.767e-06 | 0.00011627 | 0.011807
2030-09-17 19:00 | 0.00017202 | 0.00011916 | 0.00012181 | 0.00018592 | 2.2151e-05 | 4.4307e-05 | 2.2096e-05 | 0 | 0.00011703 | 0
2030-09-17 20:00 | 0.00016818 | 0.00011916 | 0.00012181 | 0.00014811 | 2.2633e-05 | 4.3332e-05 | 2.8725e-05 | 0 | 0.00011656 | 0
2030-09-17 21:00 | 0.00015607 | 0.00011916 | 0.00012181 | 0.00015459 | 2.1037e-05 | 3.8024e-05 | 2.4858e-05 | 8.111e-05 | 0.00011684 | 0
2030-09-17 22:00 | 0.00013578 | 0.00011916 | 0.00012181 | 8.2933e-05 | 2.0136e-05 | 3.0333e-05 | 3.5354e-05 | 0.00026042 | 0.00011769 | 0
2030-09-17 23:00 | 0.00010035 | 0.00010427 | 0.00010659 | 8.402e-05 | 2.2893e-05 | 2.9141e-05 | 5.3031e-05 | 0.00017089 | 0.00011712 | 0
2030-09-18 | 6.6631e-05 | 8.9373e-05 | 9.136e-05 | 8.3267e-05 | 2.1413e-05 | 3.6963e-05 | 7.5679e-05 | 0.00017453 | 0.00011731 | 0
2030-09-18 01:00 | 4.9207e-05 | 8.9373e-05 | 9.136e-05 | 7.9503e-05 | 2.0202e-05 | 3.9586e-05 | 8.2309e-05 | 0.00016065 | 0.00013369 | 0
2030-09-18 02:00 | 4.4324e-05 | 8.9373e-05 | 9.136e-05 | 6.9131e-05 | 2.0256e-05 | 4.2957e-05 | 8.5071e-05 | 0.00014313 | 0.00012527 | 0
2030-09-18 03:00 | 4.3143e-05 | 8.9373e-05 | 9.136e-05 | 6.9863e-05 | 5.7699e-05 | 5.1449e-05 | 6.5184e-05 | 0.00016071 | 0.00011826 | 0
2030-09-18 04:00 | 4.4104e-05 | 8.9373e-05 | 9.136e-05 | 9.0753e-05 | 0.00028239 | 6.3812e-05 | 5.3031e-05 | 0.00018694 | 0.00011637 | 0
2030-09-18 05:00 | 5.268e-05 | 8.9373e-05 | 9.136e-05 | 0.0001446 | 0.00039336 | 7.9671e-05 | 5.524e-05 | 0.00017614 | 0.00011656 | 0
2030-09-18 06:00 | 9.2981e-05 | 8.9373e-05 | 9.136e-05 | 0.0001837 | 0.00034685 | 8.1919e-05 | 4.0878e-05 | 0.0001829 | 0.00011637 | 3e-05
2030-09-18 07:00 | 0.00012982 | 0.00011172 | 9.136e-05 | 0.0001739 | 0.0004227 | 7.5425e-05 | 3.7564e-05 | 0.00016871 | 0.00011618 | 0.023255
2030-09-18 08:00 | 0.00013757 | 0.00011916 | 9.136e-05 | 0.00016365 | 0.00033076 | 6.9556e-05 | 3.4249e-05 | 0.00015457 | 0.0001158 | 0.061312
2030-09-18 09:00 | 0.00013607 | 0.00011916 | 0.0001142 | 0.00017318 | 0.00041521 | 6.2813e-05 | 3.2592e-05 | 0.00014924 | 0.0001158 | 0.11098
2030-09-18 10:00 | 0.00013214 | 0.00011916 | 0.00012181 | 0.00016275 | 0.00042508 | 5.7693e-05 | 2.7068e-05 | 0.00021745 | 0.00011646 | 0.15268
2030-09-18 11:00 | 0.00013338 | 0.00011916 | 0.00012181 | 0.00015324 | 0.00037435 | 5.3072e-05 | 2.8172e-05 | 0.00017726 | 0.00011589 | 0.19637
2030-09-18 12:00 | 0.00014972 | 0.00011916 | 0.00012181 | 0.00018889 | 0.00038721 | 5.02e-05 | 3.204e-05 | 0.00019837 | 0.00011618 | 0.21639
2030-09-18 13:00 | 0.00014577 | 0.00011916 | 0.00012181 | 0.00016009 | 0.00040935 | 4.6953e-05 | 3.204e-05 | 0.00014946 | 0.00012167 | 0.2244
2030-09-18 14:00 | 0.00012688 | 0.00011916 | 0.00012181 | 0.00017233 | 0.00038513 | 4.5954e-05 | 1.7125e-05 | 0.00014958 | 0.00011608 | 0.21518
2030-09-18 15:00 | 0.00011353 | 0.00011916 | 0.00012181 | 0.00018749 | 0.00030152 | 4.483e-05 | 1.381e-05 | 0.00010574 | 0.0001175 | 0.21978
2030-09-18 16:00 | 0.00010622 | 0.00011916 | 0.00012181 | 0.0001676 | 9.9046e-05 | 4.483e-05 | 1.381e-05 | 1.7653e-06 | 0.00011892 | 0.1886
2030-09-18 17:00 | 0.00011642 | 0.00011916 | 0.00012181 | 0.00016549 | 3.2456e-05 | 4.583e-05 | 1.602e-05 | 0 | 0.00011949 | 0.10021
2030-09-18 18:00 | 0.00014496 | 0.00011916 | 0.00012181 | 0.00017563 | 3.0366e-05 | 4.9326e-05 | 1.4915e-05 | 0 | 0.00011835 | 0.026964
2030-09-18 19:00 | 0.00017202 | 0.00011916 | 0.00012181 | 0.00014096 | 2.5713e-05 | 4.8702e-05 | 1.4915e-05 | 1.7805e-06 | 0.00012015 | 0
2030-09-18 20:00 | 0.00016818 | 0.00011916 | 0.00012181 | 0.0001557 | 2.5756e-05 | 4.8077e-05 | 1.6572e-05 | 0 | 0.00012044 | 0
2030-09-18 21:00 | 0.00015607 | 0.00011916 | 0.00012181 | 0.00014506 | 2.5243e-05 | 4.2083e-05 | 2.2649e-05 | 0.00015586 | 0.00011987 | 0
2030-09-18 22:00 | 0.00013578 | 0.00011916 | 0.00012181 | 9.6378e-05 | 2.5068e-05 | 3.3342e-05 | 3.7011e-05 | 0.00029845 | 0.0001211 | 0
2030-09-18 23:00 | 0.00010035 | 0.00010427 | 0.00010659 | 9.8407e-05 | 2.529e-05 | 3.3592e-05 | 5.3584e-05 | 0.00016113 | 0.00012101 | 0
2030-09-19 | 6.6631e-05 | 8.9373e-05 | 9.136e-05 | 9.8198e-05 | 2.6785e-05 | 4.143e-05 | 4.143e-05 | 0.00017194 | 0.00012138 | 0
2030-09-19 01:00 | 4.9207e-05 | 8.9373e-05 | 9.136e-05 | 8.7742e-05 | 2.5336e-05 | 4.4369e-05 | 4.9164e-05 | 0.00015442 | 0.00012034 | 0
2030-09-19 02:00 | 4.4324e-05 | 8.9373e-05 | 9.136e-05 | 6.909e-05 | 2.2602e-05 | 4.8148e-05 | 5.4688e-05 | 0.0001633 | 0.00011788 | 0
2030-09-19 03:00 | 4.3143e-05 | 8.9373e-05 | 9.136e-05 | 7.6722e-05 | 6.1549e-05 | 5.7666e-05 | 4.3088e-05 | 0.00014197 | 0.00011703 | 0
2030-09-19 04:00 | 4.4104e-05 | 8.9373e-05 | 9.136e-05 | 9.1987e-05 | 0.00029139 | 7.1522e-05 | 4.0326e-05 | 0.00015237 | 0.00011712 | 0
2030-09-19 05:00 | 5.268e-05 | 8.9373e-05 | 9.136e-05 | 0.00013634 | 0.00044256 | 8.9298e-05 | 3.6459e-05 | 0.00015214 | 0.00011665 | 0
2030-09-19 06:00 | 9.2981e-05 | 8.9373e-05 | 9.136e-05 | 0.00014884 | 0.00034786 | 9.1817e-05 | 3.7564e-05 | 0.00016069 | 0.00011637 | 9e-06
2030-09-19 07:00 | 0.00012982 | 0.00011172 | 9.136e-05 | 0.00017743 | 0.00041161 | 8.4539e-05 | 3.3144e-05 | 0.0001481 | 0.00011656 | 0.0649
2030-09-19 08:00 | 0.00013757 | 0.00011916 | 9.136e-05 | 0.00014788 | 0.00036799 | 7.7961e-05 | 2.3201e-05 | 0.00015312 | 0.00011665 | 0.19471
2030-09-19 09:00 | 0.00013607 | 0.00011916 | 0.0001142 | 0.00017228 | 0.00042314 | 7.0403e-05 | 3.6459e-05 | 0.00015643 | 0.00011693 | 0.34628
2030-09-19 10:00 | 0.00013214 | 0.00011916 | 0.00012181 | 0.00013335 | 0.00035012 | 6.4664e-05 | 3.4802e-05 | 0.00016686 | 0.00011674 | 0.42485
2030-09-19 11:00 | 0.00013338 | 0.00011916 | 0.00012181 | 0.00013153 | 0.00031252 | 5.9485e-05 | 3.6459e-05 | 0.00016686 | 0.00011693 | 0.44793
2030-09-19 12:00 | 0.00014972 | 0.00011916 | 0.00012181 | 0.00020476 | 0.00037961 | 5.6266e-05 | 3.4802e-05 | 0.00016343 | 0.00011665 | 0.41847
2030-09-19 13:00 | 0.00014577 | 0.00011916 | 0.00012181 | 0.00016881 | 0.00035516 | 5.2627e-05 | 2.0991e-05 | 0.00014778 | 0.00011674 | 0.36286
2030-09-19 14:00 | 0.00012688 | 0.00011916 | 0.00012181 | 0.00017705 | 0.00040552 | 5.1507e-05 | 1.8229e-05 | 0.00014795 | 0.00012224 | 0.29167
2030-09-19 15:00 | 0.00011353 | 0.00011916 | 0.00012181 | 0.00016156 | 0.0003747 | 5.0248e-05 | 1.3258e-05 | 0.00012875 | 0.00011599 | 0.19119
2030-09-19 16:00 | 0.00010622 | 0.00011916 | 0.00012181 | 0.00016231 | 0.0002478 | 5.0248e-05 | 1.381e-05 | 1.9425e-05 | 0.00011712 | 0.14383
2030-09-19 17:00 | 0.00011642 | 0.00011916 | 0.00012181 | 0.00014345 | 0.00025582 | 5.1367e-05 | 1.9334e-05 | 0 | 0.00011741 | 0.087822
2030-09-19 18:00 | 0.00014496 | 0.00011916 | 0.00012181 | 0.00016461 | 0.00022143 | 5.5286e-05 | 2.2096e-05 | 0 | 0.0001175 | 0.024259
2030-09-19 19:00 | 0.00017202 | 0.00011916 | 0.00012181 | 0.00016252 | 6.5565e-05 | 5.4587e-05 | 2.0991e-05 | 1.7754e-06 | 0.00011807 | 0
2030-09-19 20:00 | 0.00016818 | 0.00011916 | 0.00012181 | 0.00014805 | 2.4066e-05 | 5.3887e-05 | 1.8782e-05 | 0 | 0.00011854 | 0
2030-09-19 21:00 | 0.00015607 | 0.00011916 | 0.00012181 | 0.00011476 | 2.3324e-05 | 4.7168e-05 | 2.762e-05 | 0 | 0.0001193 | 0
2030-09-19 22:00 | 0.00013578 | 0.00011916 | 0.00012181 | 7.9859e-05 | 2.2602e-05 | 3.7371e-05 | 3.5906e-05 | 1.7839e-06 | 0.00011996 | 0
2030-09-19 23:00 | 0.00010035 | 0.00010427 | 0.00010659 | 8.2263e-05 | 2.4797e-05 | 3.7651e-05 | 3.8116e-05 | 0 | 0.00012015 | 0
2030-09-20 | 6.6631e-05 | 8.9373e-05 | 9.136e-05 | 8.1532e-05 | 2.4416e-05 | 4.6341e-05 | 4.7507e-05 | 7.4989e-05 | 0.00011996 | 0
2030-09-20 01:00 | 4.9207e-05 | 8.9373e-05 | 9.136e-05 | 7.9482e-05 | 2.2583e-05 | 4.9629e-05 | 5.3031e-05 | 7.8623e-05 | 0.00011911 | 0
2030-09-20 02:00 | 4.4324e-05 | 8.9373e-05 | 9.136e-05 | 6.8316e-05 | 2.1848e-05 | 5.3856e-05 | 5.3031e-05 | 5.9003e-05 | 0.00011627 | 0
2030-09-20 03:00 | 4.3143e-05 | 8.9373e-05 | 9.136e-05 | 5.5937e-05 | 6.7569e-05 | 6.4501e-05 | 5.1926e-05 | 8.938e-06 | 0.00011551 | 0
2030-09-20 04:00 | 4.4104e-05 | 8.9373e-05 | 9.136e-05 | 5.3448e-05 | 0.00032441 | 8.0001e-05 | 5.4688e-05 | 8.9279e-06 | 0.00011741 | 0
2030-09-20 05:00 | 5.268e-05 | 8.9373e-05 | 9.136e-05 | 5.5728e-05 | 0.00035219 | 9.9883e-05 | 4.8612e-05 | 1.247e-05 | 0.00011665 | 0
2030-09-20 06:00 | 9.2981e-05 | 8.9373e-05 | 9.136e-05 | 7.1264e-05 | 0.00038092 | 0.0001027 | 3.9221e-05 | 1.2406e-05 | 0.00011627 | 0
2030-09-20 07:00 | 0.00012982 | 0.00011172 | 9.136e-05 | 6.9111e-05 | 0.00041653 | 9.456e-05 | 3.5906e-05 | 1.0575e-05 | 0.00011722 | 0.059725
2030-09-20 08:00 | 0.00013757 | 0.00011916 | 9.136e-05 | 6.5848e-05 | 0.00042237 | 8.7202e-05 | 3.3696e-05 | 5.264e-06 | 0.00011684 | 0.15721
2030-09-20 09:00 | 0.00013607 | 0.00011916 | 0.0001142 | 6.4092e-05 | 0.00049997 | 7.8748e-05 | 3.4802e-05 | 7.0056e-06 | 0.00011665 | 0.22311
2030-09-20 10:00 | 0.00013214 | 0.00011916 | 0.00012181 | 6.3716e-05 | 0.00035918 | 7.2329e-05 | 3.4802e-05 | 1.3937e-05 | 0.00011674 | 0.2469
2030-09-20 11:00 | 0.00013338 | 0.00011916 | 0.00012181 | 6.3841e-05 | 0.0002177 | 6.6537e-05 | 3.4802e-05 | 4.0018e-05 | 0.00011693 | 0.30688
2030-09-20 12:00 | 0.00014972 | 0.00011916 | 0.00012181 | 5.8822e-05 | 0.00010228 | 6.2936e-05 | 2.762e-05 | 3.6548e-05 | 0.00011722 | 0.32797
2030-09-20 13:00 | 0.00014577 | 0.00011916 | 0.00012181 | 5.441e-05 | 2.9994e-05 | 5.8865e-05 | 2.0991e-05 | 1.5664e-05 | 0.00012176 | 0.25017
2030-09-20 14:00 | 0.00012688 | 0.00011916 | 0.00012181 | 5.4849e-05 | 2.3903e-05 | 5.7613e-05 | 1.9887e-05 | 6.9686e-06 | 0.00011599 | 0.18032
2030-09-20 15:00 | 0.00011353 | 0.00011916 | 0.00012181 | 5.1671e-05 | 2.8529e-05 | 5.6204e-05 | 1.3258e-05 | 1.2194e-05 | 0.00011693 | 0.12082
2030-09-20 16:00 | 0.00010622 | 0.00011916 | 0.00012181 | 5.3595e-05 | 2.2155e-05 | 5.6204e-05 | 1.8782e-05 | 1.2212e-05 | 0.00011864 | 0.091499
2030-09-20 17:00 | 0.00011642 | 0.00011916 | 0.00012181 | 5.2194e-05 | 2.1973e-05 | 5.7456e-05 | 2.2096e-05 | 1.0482e-05 | 0.00011854 | 0.05208
2030-09-20 18:00 | 0.00014496 | 0.00011916 | 0.00012181 | 5.2486e-05 | 2.4575e-05 | 6.184e-05 | 1.9334e-05 | 6.9956e-06 | 0.00011883 | 0.014671
2030-09-20 19:00 | 0.00017202 | 0.00011916 | 0.00012181 | 5.1044e-05 | 2.5212e-05 | 6.1057e-05 | 1.7677e-05 | 5.2538e-06 | 0.00011996 | 0
2030-09-20 20:00 | 0.00016818 | 0.00011916 | 0.00012181 | 5.1294e-05 | 2.0598e-05 | 6.0274e-05 | 1.9334e-05 | 1.9284e-05 | 0.00011902 | 0
2030-09-20 21:00 | 0.00015607 | 0.00011916 | 0.00012181 | 5.2758e-05 | 2.0116e-05 | 5.276e-05 | 2.5411e-05 | 4.2144e-05 | 0.00012034 | 0
2030-09-20 22:00 | 0.00013578 | 0.00011916 | 0.00012181 | 5.1859e-05 | 1.8349e-05 | 4.1801e-05 | 3.6459e-05 | 3.515e-05 | 0.00012006 | 0
2030-09-20 23:00 | 0.00010035 | 0.00010427 | 0.00010659 | 5.1608e-05 | 1.8279e-05 | 4.2114e-05 | 6.5184e-05 | 1.2312e-05 | 0.00012072 | 0
2030-09-21 | 6.6631e-05 | 8.9373e-05 | 9.136e-05 | 5.1357e-05 | 1.7906e-05 | 3.6755e-05 | 8.7833e-05 | 1.0567e-05 | 0.00012157 | 0
2030-09-21 01:00 | 4.9207e-05 | 8.9373e-05 | 9.136e-05 | 5.1566e-05 | 1.7891e-05 | 3.7239e-05 | 9.0595e-05 | 1.0584e-05 | 0.00011977 | 0
2030-09-21 02:00 | 4.4324e-05 | 8.9373e-05 | 9.136e-05 | 5.2089e-05 | 1.8131e-05 | 4.002e-05 | 7.2917e-05 | 1.2345e-05 | 0.00011741 | 0
2030-09-21 03:00 | 4.3143e-05 | 8.9373e-05 | 9.136e-05 | 5.2215e-05 | 1.8858e-05 | 4.7032e-05 | 6.8498e-05 | 1.0572e-05 | 0.00011656 | 0
2030-09-21 04:00 | 4.4104e-05 | 8.9373e-05 | 9.136e-05 | 5.1483e-05 | 1.9161e-05 | 5.743e-05 | 5.4688e-05 | 1.0535e-05 | 0.00011627 | 0
2030-09-21 05:00 | 5.268e-05 | 8.9373e-05 | 9.136e-05 | 5.0981e-05 | 1.9487e-05 | 7.5324e-05 | 3.6459e-05 | 1.7553e-06 | 0.00011703 | 0
2030-09-21 06:00 | 9.2981e-05 | 8.9373e-05 | 9.136e-05 | 5.0793e-05 | 1.8508e-05 | 7.9072e-05 | 3.3696e-05 | 3.3128e-05 | 0.00011637 | 0
2030-09-21 07:00 | 0.00012982 | 0.00011172 | 9.136e-05 | 5.0521e-05 | 1.8333e-05 | 7.3994e-05 | 2.983e-05 | 3.8195e-05 | 0.00011674 | 0.025481
2030-09-21 08:00 | 0.00013757 | 0.00011916 | 9.136e-05 | 5.0583e-05 | 1.8283e-05 | 6.7949e-05 | 1.7125e-05 | 2.0779e-05 | 0.00011693 | 0.058906
2030-09-21 09:00 | 0.00013607 | 0.00011916 | 0.0001142 | 4.9914e-05 | 2.4816e-05 | 6.1299e-05 | 2.762e-05 | 9.1238e-05 | 0.00011703 | 0.10332
2030-09-21 10:00 | 0.00013214 | 0.00011916 | 0.00012181 | 5.0395e-05 | 3.455e-05 | 5.5375e-05 | 2.6515e-05 | 9.1209e-05 | 0.00011703 | 0.129
2030-09-21 11:00 | 0.00013338 | 0.00011916 | 0.00012181 | 5.1169e-05 | 2.315e-05 | 5.3924e-05 | 3.2592e-05 | 2.2354e-05 | 0.00011722 | 0.1628
2030-09-21 12:00 | 0.00014972 | 0.00011916 | 0.00012181 | 5.1901e-05 | 1.8516e-05 | 4.945e-05 | 2.4858e-05 | 1.1995e-05 | 0.00011722 | 0.20723
2030-09-21 13:00 | 0.00014577 | 0.00011916 | 0.00012181 | 5.1817e-05 | 1.9697e-05 | 4.5823e-05 | 1.8229e-05 | 1.1992e-05 | 0.00011769 | 0.25291
2030-09-21 14:00 | 0.00012688 | 0.00011916 | 0.00012181 | 5.1504e-05 | 1.9499e-05 | 4.4372e-05 | 1.7677e-05 | 1.199e-05 | 0.00012309 | 0.25268
2030-09-21 15:00 | 0.00011353 | 0.00011916 | 0.00012181 | 5.2507e-05 | 1.9984e-05 | 4.3405e-05 | 1.2153e-05 | 3.4261e-06 | 0.00011779 | 0.19846
2030-09-21 16:00 | 0.00010622 | 0.00011916 | 0.00012181 | 5.3281e-05 | 1.9304e-05 | 4.3889e-05 | 1.2705e-05 | 2.7461e-05 | 0.00011873 | 0.14097
2030-09-21 17:00 | 0.00011642 | 0.00011916 | 0.00012181 | 4.9642e-05 | 1.866e-05 | 4.4856e-05 | 1.2705e-05 | 4.1277e-05 | 0.00012072 | 0.072099
2030-09-21 18:00 | 0.00014496 | 0.00011916 | 0.00012181 | 5.142e-05 | 1.8217e-05 | 4.9208e-05 | 1.381e-05 | 2.7554e-05 | 0.00011902 | 0.019423
2030-09-21 19:00 | 0.00017202 | 0.00011916 | 0.00012181 | 5.1044e-05 | 1.9568e-05 | 4.7758e-05 | 2.3753e-05 | 1.2064e-05 | 0.00012129 | 0
2030-09-21 20:00 | 0.00016818 | 0.00011916 | 0.00012181 | 5.2361e-05 | 1.9425e-05 | 4.7637e-05 | 2.3753e-05 | 1.0353e-05 | 0.00012101 | 0
2030-09-21 21:00 | 0.00015607 | 0.00011916 | 0.00012181 | 5.1441e-05 | 1.9013e-05 | 4.147e-05 | 2.7068e-05 | 1.7249e-06 | 0.00012186 | 0
2030-09-21 22:00 | 0.00013578 | 0.00011916 | 0.00012181 | 5.1734e-05 | 1.791e-05 | 3.2644e-05 | 3.7564e-05 | 1.0368e-05 | 0.0001228 | 0
2030-09-21 23:00 | 0.00010035 | 0.00010427 | 0.00010659 | 5.2277e-05 | 1.7914e-05 | 3.3007e-05 | 4.8059e-05 | 1.2108e-05 | 0.00012176 | 0
2030-09-22 | 7.3206e-05 | 0.00010427 | 0.00010659 | 5.073e-05 | 1.8003e-05 | 3.077e-05 | 7.7337e-05 | 1.2128e-05 | 0.00012375 | 0
2030-09-22 01:00 | 5.6313e-05 | 0.00010427 | 0.00010659 | 5.2319e-05 | 1.8096e-05 | 3.1669e-05 | 8.9489e-05 | 1.0408e-05 | 0.00012233 | 0
2030-09-22 02:00 | 4.6485e-05 | 0.00010427 | 0.00010659 | 5.1044e-05 | 1.7591e-05 | 3.3867e-05 | 6.9603e-05 | 3.6426e-05 | 0.00012148 | 0
2030-09-22 03:00 | 4.3793e-05 | 0.00010427 | 0.00010659 | 5.0793e-05 | 1.8679e-05 | 4.096e-05 | 5.1926e-05 | 3.8121e-05 | 0.00012101 | 0
2030-09-22 04:00 | 4.3183e-05 | 0.00010427 | 0.00010659 | 5.1002e-05 | 1.9095e-05 | 4.7353e-05 | 3.9773e-05 | 1.3838e-05 | 0.00011968 | 0
2030-09-22 05:00 | 4.5184e-05 | 0.00010427 | 0.00010659 | 5.0918e-05 | 1.9401e-05 | 5.9242e-05 | 4.143e-05 | 1.0353e-05 | 0.00011779 | 0
2030-09-22 06:00 | 5.8635e-05 | 0.00010427 | 0.00010659 | 5.0165e-05 | 1.8465e-05 | 6.3737e-05 | 3.9221e-05 | 1.2025e-05 | 0.00011409 | 0
2030-09-22 07:00 | 9.3331e-05 | 0.00012661 | 0.00010659 | 5.0207e-05 | 1.8531e-05 | 6.0241e-05 | 2.983e-05 | 1.0262e-05 | 0.00011457 | 0.030706
2030-09-22 08:00 | 0.0001298 | 0.00013406 | 0.00010659 | 5.0667e-05 | 1.8345e-05 | 5.4147e-05 | 2.5963e-05 | 1.0211e-05 | 0.00011428 | 0.090681
2030-09-22 09:00 | 0.00015051 | 0.00013406 | 0.00012943 | 5.0793e-05 | 1.8698e-05 | 5.1649e-05 | 2.4306e-05 | 5.0836e-06 | 0.00011665 | 0.19875
2030-09-22 10:00 | 0.0001634 | 0.00013406 | 0.00013704 | 4.9308e-05 | 1.8535e-05 | 4.6654e-05 | 3.7011e-05 | 6.7765e-06 | 0.00011788 | 0.29595
2030-09-22 11:00 | 0.00017194 | 0.00013406 | 0.00013704 | 5.073e-05 | 1.939e-05 | 4.4057e-05 | 3.7564e-05 | 1.6893e-05 | 0.00011835 | 0.32174
2030-09-22 12:00 | 0.00018153 | 0.00013406 | 0.00013704 | 5.0082e-05 | 2.2703e-05 | 3.7463e-05 | 3.5906e-05 | 3.8893e-05 | 0.00011722 | 0.35082
2030-09-22 13:00 | 0.00017759 | 0.00013406 | 0.00013704 | 5.2215e-05 | 2.3787e-05 | 3.8262e-05 | 2.3201e-05 | 3.8942e-05 | 0.00011807 | 0.362
2030-09-22 14:00 | 0.0001614 | 0.00013406 | 0.00013704 | 5.0521e-05 | 1.9246e-05 | 3.6764e-05 | 2.0991e-05 | 1.1847e-05 | 0.00012271 | 0.33592
2030-09-22 15:00 | 0.00014875 | 0.00013406 | 0.00013704 | 5.2319e-05 | 1.9324e-05 | 3.4966e-05 | 1.8782e-05 | 0 | 0.00011854 | 0.27689
2030-09-22 16:00 | 0.00014664 | 0.00013406 | 0.00013704 | 5.2967e-05 | 1.9246e-05 | 3.5065e-05 | 1.9334e-05 | 1.1851e-05 | 0.00012034 | 0.19832
2030-09-22 17:00 | 0.00015948 | 0.00013406 | 0.00013704 | 5.1148e-05 | 1.9297e-05 | 3.7763e-05 | 1.7125e-05 | 1.0171e-05 | 0.00012053 | 0.094956
2030-09-22 18:00 | 0.00018343 | 0.00013406 | 0.00013704 | 5.3135e-05 | 2.0458e-05 | 3.9062e-05 | 1.5467e-05 | 4.2479e-05 | 0.00011977 | 0.022266
2030-09-22 19:00 | 0.00019819 | 0.00013406 | 0.00013704 | 5.1943e-05 | 2.2365e-05 | 3.7763e-05 | 2.2096e-05 | 0.00010409 | 0.00012119 | 0
2030-09-22 20:00 | 0.00018052 | 0.00013406 | 0.00013704 | 5.1504e-05 | 1.9716e-05 | 3.9761e-05 | 2.2096e-05 | 5.4761e-05 | 0.00012224 | 0
2030-09-22 21:00 | 0.00014745 | 0.00013406 | 0.00013704 | 5.234e-05 | 1.9009e-05 | 3.5265e-05 | 2.762e-05 | 7.5257e-05 | 0.00012309 | 0
2030-09-22 22:00 | 0.00013868 | 0.00013406 | 0.00013704 | 5.05e-05 | 1.8539e-05 | 2.997e-05 | 3.8116e-05 | 0.00039302 | 0.00012375 | 0
2030-09-22 23:00 | 0.0001166 | 0.00011916 | 0.00012181 | 5.1901e-05 | 1.8279e-05 | 3.2468e-05 | 5.4688e-05 | 0.00033432 | 0.00012214 | 0
2030-09-23 | 8.4354e-05 | 0.00010427 | 0.00010659 | 5.1566e-05 | 1.8403e-05 | 2.8042e-05 | 6.7394e-05 | 0.00022783 | 0.00012167 | 0
2030-09-23 01:00 | 6.2247e-05 | 0.00010427 | 0.00010659 | 5.3929e-05 | 1.8236e-05 | 3.2646e-05 | 8.0099e-05 | 0.00021592 | 0.00012025 | 0
2030-09-23 02:00 | 4.8937e-05 | 0.00010427 | 0.00010659 | 5.0458e-05 | 1.8135e-05 | 3.9092e-05 | 7.2917e-05 | 0.00022127 | 0.0001175 | 0
2030-09-23 03:00 | 4.4324e-05 | 0.00010427 | 0.00010659 | 6.5033e-05 | 1.8982e-05 | 5.0895e-05 | 5.8555e-05 | 0.00017479 | 0.00011485 | 0
2030-09-23 04:00 | 4.3183e-05 | 0.00010427 | 0.00010659 | 0.00010115 | 1.9576e-05 | 6.0605e-05 | 4.1983e-05 | 0.00017829 | 0.00011466 | 0
2030-09-23 05:00 | 4.3293e-05 | 0.00010427 | 0.00010659 | 0.00015965 | 2.3822e-05 | 4.6207e-05 | 4.0326e-05 | 0.00018868 | 0.00011428 | 0
2030-09-23 06:00 | 4.5785e-05 | 0.00010427 | 0.00010659 | 0.00016651 | 6.767e-05 | 5.1648e-05 | 3.3144e-05 | 0.00018173 | 0.00011428 | 0
2030-09-23 07:00 | 6.561e-05 | 0.00012661 | 0.00010659 | 0.00019594 | 9.7089e-05 | 3.9259e-05 | 1.9887e-05 | 0.00018693 | 0.00011485 | 0.046811
2030-09-23 08:00 | 0.0001113 | 0.00013406 | 0.00010659 | 0.0001781 | 0.00011749 | 3.633e-05 | 1.9887e-05 | 0.00019383 | 0.00011438 | 0.16567
2030-09-23 09:00 | 0.00015966 | 0.00013406 | 0.00012943 | 0.00020135 | 0.00011034 | 3.566e-05 | 2.6515e-05 | 0.00017656 | 0.00011684 | 0.33879
2030-09-23 10:00 | 0.00018523 | 0.00013406 | 0.00013704 | 0.00020624 | 0.00011789 | 3.1726e-05 | 3.4249e-05 | 0.0001956 | 0.00012015 | 0.46083
2030-09-23 11:00 | 0.00020535 | 0.00013406 | 0.00013704 | 0.00015493 | 0.00011317 | 3.114e-05 | 3.6459e-05 | 0.00019213 | 0.00012101 | 0.45137
2030-09-23 12:00 | 0.00020796 | 0.00013406 | 0.00013704 | 0.00017145 | 9.3469e-05 | 2.9633e-05 | 3.0382e-05 | 0.00018353 | 0.00012006 | 0.42593
2030-09-23 13:00 | 0.00016878 | 0.00013406 | 0.00013704 | 0.00019265 | 8.8761e-05 | 2.8461e-05 | 2.0439e-05 | 0.0001854 | 0.00012224 | 0.43962
2030-09-23 14:00 | 0.00013633 | 0.00013406 | 0.00013704 | 0.00018502 | 7.9863e-05 | 2.7205e-05 | 1.602e-05 | 0.00019416 | 0.00012432 | 0.44891
2030-09-23 15:00 | 0.0001211 | 0.00013406 | 0.00013704 | 0.00017632 | 6.1541e-05 | 2.6787e-05 | 1.2153e-05 | 0.0001561 | 0.00012034 | 0.38979
2030-09-23 16:00 | 0.00010738 | 0.00013406 | 0.00013704 | 0.00019537 | 2.6785e-05 | 2.9131e-05 | 1.4915e-05 | 3.991e-05 | 0.00012138 | 0.2761
2030-09-23 17:00 | 0.00011184 | 0.00013406 | 0.00013704 | 0.00016829 | 2.6727e-05 | 2.9968e-05 | 1.2153e-05 | 0 | 0.00012224 | 0.13724
2030-09-23 18:00 | 0.00013765 | 0.00013406 | 0.00013704 | 0.00017645 | 2.3884e-05 | 3.0554e-05 | 1.2153e-05 | 0 | 0.00012148 | 0.030434
2030-09-23 19:00 | 0.00016104 | 0.00013406 | 0.00013704 | 0.00017651 | 2.2326e-05 | 3.4153e-05 | 1.0496e-05 | 0 | 0.00012157 | 0
2030-09-23 20:00 | 0.00015484 | 0.00013406 | 0.00013704 | 0.00017661 | 2.2346e-05 | 3.6832e-05 | 1.2153e-05 | 0 | 0.00012186 | 0
2030-09-23 21:00 | 0.00014403 | 0.00013406 | 0.00013704 | 0.00016507 | 2.1588e-05 | 3.1056e-05 | 1.7677e-05 | 8.1438e-05 | 0.00012243 | 0
2030-09-23 22:00 | 0.00012775 | 0.00013406 | 0.00013704 | 9.573e-05 | 2.0846e-05 | 2.6368e-05 | 3.5354e-05 | 0.00024985 | 0.00012082 | 0
2030-09-23 23:00 | 9.4052e-05 | 0.00011916 | 0.00012181 | 9.8239e-05 | 2.0613e-05 | 2.3857e-05 | 3.8116e-05 | 0.00017002 | 0.00012252 | 0
2030-09-24 | 6.6631e-05 | 8.9373e-05 | 9.136e-05 | 8.7178e-05 | 2.0858e-05 | 2.6569e-05 | 5.2478e-05 | 0.00015459 | 0.00012186 | 0
2030-09-24 01:00 | 4.9207e-05 | 8.9373e-05 | 9.136e-05 | 7.1996e-05 | 2.0978e-05 | 2.6309e-05 | 7.5679e-05 | 0.00015457 | 0.00012309 | 0
2030-09-24 02:00 | 4.4324e-05 | 8.9373e-05 | 9.136e-05 | 6.704e-05 | 2.0536e-05 | 2.9165e-05 | 5.8002e-05 | 0.00013028 | 0.00012129 | 0
2030-09-24 03:00 | 4.3143e-05 | 8.9373e-05 | 9.136e-05 | 8.2243e-05 | 5.4433e-05 | 3.6348e-05 | 5.0269e-05 | 0.00010424 | 0.00012129 | 0
2030-09-24 04:00 | 4.4104e-05 | 8.9373e-05 | 9.136e-05 | 9.6755e-05 | 0.00015548 | 4.6993e-05 | 5.9108e-05 | 0.00014381 | 0.00012101 | 0
2030-09-24 05:00 | 5.268e-05 | 8.9373e-05 | 9.136e-05 | 0.00014322 | 0.00033323 | 5.9368e-05 | 7.6784e-05 | 0.0002608 | 0.00012034 | 0
2030-09-24 06:00 | 9.2981e-05 | 8.9373e-05 | 9.136e-05 | 0.00018069 | 0.00038731 | 6.2311e-05 | 5.8555e-05 | 0.00017963 | 0.00012034 | 0
2030-09-24 07:00 | 0.00012982 | 0.00011172 | 9.136e-05 | 0.0001661 | 0.00043974 | 4.9502e-05 | 4.9164e-05 | 0.00014484 | 0.00011949 | 0.054282
2030-09-24 08:00 | 0.00013757 | 0.00011916 | 9.136e-05 | 0.00011001 | 0.00040616 | 4.5348e-05 | 4.0326e-05 | 0.00014814 | 0.00011959 | 0.19265
2030-09-24 09:00 | 0.00013607 | 0.00011916 | 0.0001142 | 0.00010692 | 0.00043006 | 4.2493e-05 | 4.4745e-05 | 0.00014971 | 0.00012006 | 0.34701
2030-09-24 10:00 | 0.00013214 | 0.00011916 | 0.00012181 | 0.00014876 | 0.00038015 | 3.8425e-05 | 4.4745e-05 | 0.00014797 | 0.00011977 | 0.47334
2030-09-24 11:00 | 0.00013338 | 0.00011916 | 0.00012181 | 0.00017827 | 0.00038385 | 3.7733e-05 | 4.364e-05 | 0.00015991 | 0.00011959 | 0.55439
2030-09-24 12:00 | 0.00014972 | 0.00011916 | 0.00012181 | 0.00020196 | 0.00039925 | 3.2973e-05 | 4.7507e-05 | 0.00015478 | 0.00012612 | 0.57429
2030-09-24 13:00 | 0.00014577 | 0.00011916 | 0.00012181 | 0.0001648 | 0.00041619 | 3.228e-05 | 3.7011e-05 | 0.00015141 | 0.00012025 | 0.53133
2030-09-24 14:00 | 0.00012688 | 0.00011916 | 0.00012181 | 0.00018385 | 0.00037194 | 2.9425e-05 | 3.5354e-05 | 0.00015322 | 0.00012082 | 0.46426
2030-09-24 15:00 | 0.00011353 | 0.00011916 | 0.00012181 | 0.00016957 | 0.00036637 | 2.8213e-05 | 2.983e-05 | 0.00010159 | 0.00012101 | 0.36777
2030-09-24 16:00 | 0.00010622 | 0.00011916 | 0.00012181 | 0.00017065 | 0.00032926 | 2.9425e-05 | 3.1487e-05 | 4.3041e-05 | 0.0001228 | 0.23518
2030-09-24 17:00 | 0.00011642 | 0.00011916 | 0.00012181 | 0.00014861 | 0.00031137 | 3.0723e-05 | 3.1487e-05 | 0 | 0.00012309 | 0.09716
2030-09-24 18:00 | 0.00014496 | 0.00011916 | 0.00012181 | 0.00015733 | 0.0001619 | 3.3665e-05 | 1.8229e-05 | 0 | 0.00012186 | 0.016988
2030-09-24 19:00 | 0.00017202 | 0.00011916 | 0.00012181 | 0.00014257 | 2.8828e-05 | 3.5829e-05 | 2.2096e-05 | 1.7266e-06 | 0.00012186 | 0
2030-09-24 20:00 | 0.00016818 | 0.00011916 | 0.00012181 | 0.00014297 | 2.3565e-05 | 3.4011e-05 | 2.6515e-05 | 0 | 0.00012356 | 0
2030-09-24 21:00 | 0.00015607 | 0.00011916 | 0.00012181 | 0.00015489 | 2.1946e-05 | 3.0809e-05 | 3.204e-05 | 7.5613e-05 | 0.00012347 | 0
2030-09-24 22:00 | 0.00013578 | 0.00011916 | 0.00012181 | 8.0026e-05 | 2.1534e-05 | 2.4665e-05 | 3.6459e-05 | 0.00023406 | 0.0001229 | 0
2030-09-24 23:00 | 0.00010035 | 0.00010427 | 0.00010659 | 8.0862e-05 | 2.1588e-05 | 2.2847e-05 | 6.2422e-05 | 0.00016357 | 0.00012347 | 0
2030-09-25 | 6.6631e-05 | 8.9373e-05 | 9.136e-05 | 8.2096e-05 | 2.1413e-05 | 3.4464e-05 | 8.1203e-05 | 0.00015163 | 0.00012261 | 0
2030-09-25 01:00 | 4.9207e-05 | 8.9373e-05 | 9.136e-05 | 7.8876e-05 | 2.1254e-05 | 3.6909e-05 | 8.7833e-05 | 0.00016718 | 0.00012413 | 0
2030-09-25 02:00 | 4.4324e-05 | 8.9373e-05 | 9.136e-05 | 6.7103e-05 | 2.1763e-05 | 4.0052e-05 | 9.1699e-05 | 0.00023762 | 0.00012167 | 0
2030-09-25 03:00 | 4.3143e-05 | 8.9373e-05 | 9.136e-05 | 8.402e-05 | 6.7052e-05 | 4.7969e-05 | 9.1147e-05 | 0.0002103 | 0.00011987 | 0
2030-09-25 04:00 | 4.4104e-05 | 8.9373e-05 | 9.136e-05 | 9.1464e-05 | 0.00031691 | 5.9496e-05 | 8.5623e-05 | 0.00022228 | 0.00012015 | 0
2030-09-25 05:00 | 5.268e-05 | 8.9373e-05 | 9.136e-05 | 0.00014058 | 0.00038115 | 7.4283e-05 | 9.4461e-05 | 0.00023096 | 0.00011996 | 0
2030-09-25 06:00 | 9.2981e-05 | 8.9373e-05 | 9.136e-05 | 0.00016643 | 0.00035023 | 7.6379e-05 | 8.5623e-05 | 0.00026006 | 0.00011911 | 0
2030-09-25 07:00 | 0.00012982 | 0.00011172 | 9.136e-05 | 0.00018694 | 0.00044846 | 7.0324e-05 | 7.8994e-05 | 0.00020667 | 0.00011826 | 0.054765
2030-09-25 08:00 | 0.00013757 | 0.00011916 | 9.136e-05 | 0.00015286 | 0.00032802 | 6.4852e-05 | 7.7337e-05 | 0.00019288 | 0.00011826 | 0.19986
2030-09-25 09:00 | 0.00013607 | 0.00011916 | 0.0001142 | 0.00015449 | 0.00043914 | 5.8565e-05 | 7.2917e-05 | 0.00023401 | 0.00011826 | 0.36112
2030-09-25 10:00 | 0.00013214 | 0.00011916 | 0.00012181 | 0.00014044 | 0.00046533 | 5.3791e-05 | 7.0708e-05 | 0.00022551 | 0.00011892 | 0.49032
2030-09-25 11:00 | 0.00013338 | 0.00011916 | 0.00012181 | 0.00016499 | 0.00041996 | 4.9483e-05 | 7.1813e-05 | 0.00018936 | 0.00011892 | 0.57347
2030-09-25 12:00 | 0.00014972 | 0.00011916 | 0.00012181 | 0.00019368 | 0.00050127 | 4.6805e-05 | 6.5736e-05 | 0.0002495 | 0.00012082 | 0.60576
2030-09-25 13:00 | 0.00014577 | 0.00011916 | 0.00012181 | 0.00019554 | 0.00045552 | 4.3778e-05 | 4.9716e-05 | 0.00026681 | 0.00012082 | 0.59258
2030-09-25 14:00 | 0.00012688 | 0.00011916 | 0.00012181 | 0.00019123 | 0.00035177 | 4.2847e-05 | 4.364e-05 | 0.00020509 | 0.00011949 | 0.5251
2030-09-25 15:00 | 0.00011353 | 0.00011916 | 0.00012181 | 0.00017233 | 0.00033163 | 4.1799e-05 | 3.9773e-05 | 0.0001328 | 0.00012167 | 0.40768
2030-09-25 16:00 | 0.00010622 | 0.00011916 | 0.00012181 | 0.00020541 | 0.00022957 | 4.1799e-05 | 3.2592e-05 | 1.5549e-05 | 0.00012157 | 0.26591
2030-09-25 17:00 | 0.00011642 | 0.00011916 | 0.00012181 | 0.00016572 | 0.00025087 | 4.273e-05 | 3.1487e-05 | 0 | 0.00012186 | 0.11828
2030-09-25 18:00 | 0.00014496 | 0.00011916 | 0.00012181 | 0.00020106 | 0.00028878 | 4.599e-05 | 2.4858e-05 | 0 | 0.00012053 | 0.021274
2030-09-25 19:00 | 0.00017202 | 0.00011916 | 0.00012181 | 0.00018464 | 0.00013674 | 4.5408e-05 | 3.0382e-05 | 0 | 0.0001228 | 0
2030-09-25 20:00 | 0.00016818 | 0.00011916 | 0.00012181 | 0.00018023 | 2.5441e-05 | 4.4826e-05 | 3.3144e-05 | 0 | 0.00012195 | 0
2030-09-25 21:00 | 0.00015607 | 0.00011916 | 0.00012181 | 0.000185 | 2.4327e-05 | 3.9237e-05 | 3.7564e-05 | 8.2784e-05 | 0.00012318 | 0
2030-09-25 22:00 | 0.00013578 | 0.00011916 | 0.00012181 | 0.00011097 | 2.4319e-05 | 3.1087e-05 | 5.0269e-05 | 0.00022445 | 0.00012309 | 0
2030-09-25 23:00 | 0.00010035 | 0.00010427 | 0.00010659 | 0.00010966 | 2.4396e-05 | 3.132e-05 | 8.2309e-05 | 0.00017269 | 0.00012432 | 0
2030-09-26 | 6.6631e-05 | 8.9373e-05 | 9.136e-05 | 0.00011212 | 2.4529e-05 | 4.1253e-05 | 7.126e-05 | 0.00023135 | 0.00012593 | 0
2030-09-26 01:00 | 4.9207e-05 | 8.9373e-05 | 9.136e-05 | 9.9933e-05 | 2.461e-05 | 4.418e-05 | 7.4022e-05 | 0.00029687 | 0.00012593 | 0
2030-09-26 02:00 | 4.4324e-05 | 8.9373e-05 | 9.136e-05 | 7.6137e-05 | 2.3414e-05 | 4.7943e-05 | 8.3965e-05 | 0.00023153 | 0.0001264 | 0
2030-09-26 03:00 | 4.3143e-05 | 8.9373e-05 | 9.136e-05 | 8.4459e-05 | 6.8288e-05 | 5.742e-05 | 9.1147e-05 | 0.00021945 | 0.00012422 | 0
2030-09-26 04:00 | 4.4104e-05 | 8.9373e-05 | 9.136e-05 | 9.6838e-05 | 0.00017421 | 7.1218e-05 | 8.9489e-05 | 0.00020572 | 0.00012347 | 0
2030-09-26 05:00 | 5.268e-05 | 8.9373e-05 | 9.136e-05 | 0.00016988 | 0.00029183 | 8.8918e-05 | 8.3413e-05 | 0.00020572 | 0.00012271 | 0
2030-09-26 06:00 | 9.2981e-05 | 8.9373e-05 | 9.136e-05 | 0.00019556 | 0.00033128 | 9.1426e-05 | 8.0099e-05 | 0.00021432 | 0.00012356 | 0
2030-09-26 07:00 | 0.00012982 | 0.00011172 | 9.136e-05 | 0.00019949 | 0.00043392 | 8.4179e-05 | 6.5736e-05 | 0.0002108 | 0.00012224 | 0.031792
2030-09-26 08:00 | 0.00013757 | 0.00011916 | 9.136e-05 | 0.00018008 | 0.00036502 | 7.7629e-05 | 7.4575e-05 | 0.00019355 | 0.00012337 | 0.12765
2030-09-26 09:00 | 0.00013607 | 0.00011916 | 0.0001142 | 0.00020445 | 0.00046261 | 7.0103e-05 | 7.7889e-05 | 0.00022276 | 0.00012224 | 0.28071
2030-09-26 10:00 | 0.00013214 | 0.00011916 | 0.00012181 | 0.000224 | 0.00045682 | 6.4389e-05 | 7.0156e-05 | 0.00022282 | 0.00012441 | 0.39408
2030-09-26 11:00 | 0.00013338 | 0.00011916 | 0.00012181 | 0.00018682 | 0.00034595 | 5.9232e-05 | 7.4022e-05 | 0.00022446 | 0.00012356 | 0.4803
2030-09-26 12:00 | 0.00014972 | 0.00011916 | 0.00012181 | 0.00019106 | 0.00035383 | 5.6026e-05 | 6.6289e-05 | 0.00020722 | 0.00012555 | 0.52966
2030-09-26 13:00 | 0.00014577 | 0.00011916 | 0.00012181 | 0.00016547 | 0.00038446 | 5.2403e-05 | 5.6346e-05 | 0.00017785 | 0.00012413 | 0.53091
2030-09-26 14:00 | 0.00012688 | 0.00011916 | 0.00012181 | 0.00020187 | 0.00032015 | 5.1288e-05 | 4.8059e-05 | 0.00016754 | 0.00012583 | 0.45056
2030-09-26 15:00 | 0.00011353 | 0.00011916 | 0.00012181 | 0.00018088 | 0.0002448 | 5.0034e-05 | 3.7564e-05 | 0.00012785 | 0.00012441 | 0.32686
2030-09-26 16:00 | 0.00010622 | 0.00011916 | 0.00012181 | 0.00017536 | 0.00019896 | 5.0034e-05 | 2.8725e-05 | 0 | 0.00012479 | 0.17944
2030-09-26 17:00 | 0.00011642 | 0.00011916 | 0.00012181 | 0.00017461 | 0.00026265 | 5.1149e-05 | 3.3696e-05 | 1.7349e-06 | 0.00012479 | 0.065523
2030-09-26 18:00 | 0.00014496 | 0.00011916 | 0.00012181 | 0.00019717 | 0.00023241 | 5.5051e-05 | 3.4249e-05 | 0 | 0.00012546 | 0.009403
2030-09-26 19:00 | 0.00017202 | 0.00011916 | 0.00012181 | 0.0001933 | 0.0001501 | 5.4354e-05 | 3.8668e-05 | 0 | 0.00012422 | 0
2030-09-26 20:00 | 0.00016818 | 0.00011916 | 0.00012181 | 0.00016768 | 2.1709e-05 | 5.3657e-05 | 3.4249e-05 | 0 | 0.00012413 | 0
2030-09-26 21:00 | 0.00015607 | 0.00011916 | 0.00012181 | 0.00016087 | 2.1025e-05 | 4.6967e-05 | 3.1487e-05 | 0 | 0.00012337 | 0
2030-09-26 22:00 | 0.00013578 | 0.00011916 | 0.00012181 | 0.00011189 | 2.0644e-05 | 3.7212e-05 | 3.7564e-05 | 1.7401e-06 | 0.00012517 | 0
2030-09-26 23:00 | 0.00010035 | 0.00010427 | 0.00010659 | 0.000113 | 2.1188e-05 | 3.749e-05 | 5.8002e-05 | 0 | 0.00012536 | 0
2030-09-27 | 6.6631e-05 | 8.9373e-05 | 9.136e-05 | 0.00010449 | 2.0835e-05 | 4.5046e-05 | 6.2974e-05 | 0 | 0.00012593 | 0
2030-09-27 01:00 | 4.9207e-05 | 8.9373e-05 | 9.136e-05 | 8.6487e-05 | 2.0955e-05 | 4.8242e-05 | 7.0156e-05 | 6.9644e-05 | 0.00012394 | 0
2030-09-27 02:00 | 4.4324e-05 | 8.9373e-05 | 9.136e-05 | 6.8086e-05 | 2.0606e-05 | 5.2351e-05 | 8.0651e-05 | 5.9231e-05 | 0.00012441 | 0
2030-09-27 03:00 | 4.3143e-05 | 8.9373e-05 | 9.136e-05 | 5.3553e-05 | 5.8418e-05 | 6.27e-05 | 8.5071e-05 | 3.3088e-05 | 0.00012441 | 0
2030-09-27 04:00 | 4.4104e-05 | 8.9373e-05 | 9.136e-05 | 5.3574e-05 | 0.00018475 | 7.7766e-05 | 8.9489e-05 | 3.1312e-05 | 0.0001229 | 0
2030-09-27 05:00 | 5.268e-05 | 8.9373e-05 | 9.136e-05 | 5.7651e-05 | 0.00029329 | 9.7093e-05 | 9.0042e-05 | 2.26e-05 | 0.00012224 | 0
2030-09-27 06:00 | 9.2981e-05 | 8.9373e-05 | 9.136e-05 | 6.5284e-05 | 0.00031464 | 9.9833e-05 | 9.0042e-05 | 2.6045e-05 | 0.00012309 | 0
2030-09-27 07:00 | 0.00012982 | 0.00011172 | 9.136e-05 | 7.1181e-05 | 0.00036754 | 9.1919e-05 | 6.187e-05 | 4.1572e-05 | 0.00012205 | 0.019905
2030-09-27 08:00 | 0.00013757 | 0.00011916 | 9.136e-05 | 7.714e-05 | 0.00031691 | 8.4766e-05 | 6.0212e-05 | 2.7677e-05 | 0.00012025 | 0.077122
2030-09-27 09:00 | 0.00013607 | 0.00011916 | 0.0001142 | 9.8699e-05 | 0.00026859 | 7.6548e-05 | 8.1756e-05 | 2.9372e-05 | 0.00012214 | 0.1829
2030-09-27 10:00 | 0.00013214 | 0.00011916 | 0.00012181 | 6.8023e-05 | 0.00019637 | 7.0309e-05 | 8.8385e-05 | 1.8984e-05 | 0.00012261 | 0.26798
2030-09-27 11:00 | 0.00013338 | 0.00011916 | 0.00012181 | 6.773e-05 | 0.00012636 | 6.4678e-05 | 9.3357e-05 | 3.7959e-05 | 0.00012271 | 0.33899
2030-09-27 12:00 | 0.00014972 | 0.00011916 | 0.00012181 | 6.3402e-05 | 7.3178e-05 | 6.1178e-05 | 6.8498e-05 | 5.3495e-05 | 0.00012337 | 0.34049
2030-09-27 13:00 | 0.00014577 | 0.00011916 | 0.00012181 | 5.8488e-05 | 2.7729e-05 | 5.7221e-05 | 5.0269e-05 | 5.5255e-05 | 0.0001228 | 0.29454
2030-09-27 14:00 | 0.00012688 | 0.00011916 | 0.00012181 | 5.4285e-05 | 2.7737e-05 | 5.6004e-05 | 4.1983e-05 | 3.2823e-05 | 0.00012432 | 0.26783
2030-09-27 15:00 | 0.00011353 | 0.00011916 | 0.00012181 | 5.3657e-05 | 2.7376e-05 | 5.4634e-05 | 3.7011e-05 | 2.2465e-05 | 0.00012261 | 0.21684
2030-09-27 16:00 | 0.00010622 | 0.00011916 | 0.00012181 | 5.1964e-05 | 2.9011e-05 | 5.4634e-05 | 3.5354e-05 | 1.5558e-05 | 0.00012366 | 0.14279
2030-09-27 17:00 | 0.00011642 | 0.00011916 | 0.00012181 | 5.4243e-05 | 2.5022e-05 | 5.5851e-05 | 3.2592e-05 | 1.3836e-05 | 0.0001229 | 0.065204
2030-09-27 18:00 | 0.00014496 | 0.00011916 | 0.00012181 | 5.5268e-05 | 2.5624e-05 | 6.0113e-05 | 3.2592e-05 | 1.0386e-05 | 0.00012309 | 0.008942
2030-09-27 19:00 | 0.00017202 | 0.00011916 | 0.00012181 | 5.2235e-05 | 2.6315e-05 | 5.9352e-05 | 2.6515e-05 | 1.2126e-05 | 0.00012441 | 0
2030-09-27 20:00 | 0.00016818 | 0.00011916 | 0.00012181 | 5.3699e-05 | 2.3864e-05 | 5.8591e-05 | 3.2592e-05 | 1.2135e-05 | 0.00012404 | 0
2030-09-27 21:00 | 0.00015607 | 0.00011916 | 0.00012181 | 5.4515e-05 | 2.0011e-05 | 5.1286e-05 | 3.204e-05 | 1.2143e-05 | 0.00012375 | 0
2030-09-27 22:00 | 0.00013578 | 0.00011916 | 0.00012181 | 5.257e-05 | 1.9526e-05 | 4.0633e-05 | 3.7011e-05 | 3.819e-05 | 0.00012479 | 0
2030-09-27 23:00 | 0.00010035 | 0.00010427 | 0.00010659 | 5.2905e-05 | 1.9751e-05 | 4.0937e-05 | 8.5623e-05 | 4.5148e-05 | 0.00012271 | 0
2030-09-28 | 6.6631e-05 | 8.9373e-05 | 9.136e-05 | 5.1901e-05 | 1.9312e-05 | 4.2784e-05 | 9.5566e-05 | 1.3905e-05 | 0.00012347 | 0
2030-09-28 01:00 | 4.9207e-05 | 8.9373e-05 | 9.136e-05 | 5.0604e-05 | 2.0019e-05 | 4.3347e-05 | 0.00010717 | 1.218e-05 | 0.00012422 | 0
2030-09-28 02:00 | 4.4324e-05 | 8.9373e-05 | 9.136e-05 | 5.1671e-05 | 1.9098e-05 | 4.6584e-05 | 0.00010275 | 1.2189e-05 | 0.00012318 | 0
2030-09-28 03:00 | 4.3143e-05 | 8.9373e-05 | 9.136e-05 | 5.0981e-05 | 1.9852e-05 | 5.4747e-05 | 0.00017235 | 1.7418e-06 | 0.00012072 | 0
2030-09-28 04:00 | 4.4104e-05 | 8.9373e-05 | 9.136e-05 | 5.2884e-05 | 2.0205e-05 | 6.6851e-05 | 0.00015854 | 8.7069e-06 | 0.00012082 | 0
2030-09-28 05:00 | 5.268e-05 | 8.9373e-05 | 9.136e-05 | 5.1922e-05 | 2.0986e-05 | 8.768e-05 | 0.00012926 | 1.2182e-05 | 0.00011996 | 0
2030-09-28 06:00 | 9.2981e-05 | 8.9373e-05 | 9.136e-05 | 4.9747e-05 | 2.059e-05 | 9.2043e-05 | 0.00012263 | 1.2162e-05 | 0.0001193 | 0
2030-09-28 07:00 | 0.00012982 | 0.00011172 | 9.136e-05 | 5.119e-05 | 1.9219e-05 | 8.6132e-05 | 0.00012098 | 1.0403e-05 | 0.00012006 | 0.049526
2030-09-28 08:00 | 0.00013757 | 0.00011916 | 9.136e-05 | 5.027e-05 | 1.9339e-05 | 7.9095e-05 | 0.00012263 | 0.00010204 | 0.0001194 | 0.17741
2030-09-28 09:00 | 0.00013607 | 0.00011916 | 0.0001142 | 4.9768e-05 | 3.3944e-05 | 7.1354e-05 | 0.00012319 | 0.00010199 | 0.00011996 | 0.33571
2030-09-28 10:00 | 0.00013214 | 0.00011916 | 0.00012181 | 5.1294e-05 | 3.5548e-05 | 6.4458e-05 | 0.00012484 | 6.2261e-05 | 0.00012072 | 0.4645
2030-09-28 11:00 | 0.00013338 | 0.00011916 | 0.00012181 | 4.981e-05 | 1.9634e-05 | 6.2769e-05 | 0.0001265 | 1.7293e-05 | 0.00012006 | 0.54408
2030-09-28 12:00 | 0.00014972 | 0.00011916 | 0.00012181 | 5.1734e-05 | 1.9868e-05 | 5.7562e-05 | 0.00010496 | 1.3846e-05 | 0.00011996 | 0.58399
2030-09-28 13:00 | 0.00014577 | 0.00011916 | 0.00012181 | 4.9956e-05 | 1.9534e-05 | 5.334e-05 | 5.1926e-05 | 1.0391e-05 | 0.00011911 | 0.57264
2030-09-28 14:00 | 0.00012688 | 0.00011916 | 0.00012181 | 5.4473e-05 | 1.9572e-05 | 5.1651e-05 | 4.9164e-05 | 1.2128e-05 | 0.00012243 | 0.50969
2030-09-28 15:00 | 0.00011353 | 0.00011916 | 0.00012181 | 5.1817e-05 | 1.9452e-05 | 5.0525e-05 | 3.5354e-05 | 1.2145e-05 | 0.00012195 | 0.38084
2030-09-28 16:00 | 0.00010622 | 0.00011916 | 0.00012181 | 5.2068e-05 | 1.9227e-05 | 5.1088e-05 | 3.5354e-05 | 8.6799e-06 | 0.00012413 | 0.21177
2030-09-28 17:00 | 0.00011642 | 0.00011916 | 0.00012181 | 4.9245e-05 | 2.0042e-05 | 5.2214e-05 | 4.4745e-05 | 3.4733e-06 | 0.00012394 | 0.067586
2030-09-28 18:00 | 0.00014496 | 0.00011916 | 0.00012181 | 5.027e-05 | 1.9514e-05 | 5.728e-05 | 4.6954e-05 | 1.0422e-05 | 0.00012404 | 0.006886
2030-09-28 19:00 | 0.00017202 | 0.00011916 | 0.00012181 | 5.1922e-05 | 2.007e-05 | 5.5592e-05 | 5.4136e-05 | 3.6492e-05 | 0.00012167 | 0
2030-09-28 20:00 | 0.00016818 | 0.00011916 | 0.00012181 | 5.0604e-05 | 2.0182e-05 | 5.5451e-05 | 5.5793e-05 | 4.3444e-05 | 0.00012044 | 0
2030-09-28 21:00 | 0.00015607 | 0.00011916 | 0.00012181 | 5.1922e-05 | 1.9638e-05 | 4.8273e-05 | 6.5736e-05 | 1.5638e-05 | 0.00012129 | 0
2030-09-28 22:00 | 0.00013578 | 0.00011916 | 0.00012181 | 5.0542e-05 | 1.9106e-05 | 3.7999e-05 | 0.00012208 | 1.2163e-05 | 0.0001193 | 0
2030-09-28 23:00 | 0.00010035 | 0.00010427 | 0.00010659 | 5.1023e-05 | 1.9095e-05 | 3.8421e-05 | 0.00021157 | 1.2158e-05 | 0.00011902 | 0
2030-09-29 | 7.3206e-05 | 0.00010427 | 0.00010659 | 5.1127e-05 | 1.9036e-05 | 3.8024e-05 | 0.00012761 | 1.2153e-05 | 0.00011883 | 0
2030-09-29 01:00 | 5.6313e-05 | 0.00010427 | 0.00010659 | 5.2988e-05 | 1.9324e-05 | 3.9135e-05 | 0.00015799 | 1.215e-05 | 0.00012195 | 0
2030-09-29 02:00 | 4.6485e-05 | 0.00010427 | 0.00010659 | 5.188e-05 | 1.8955e-05 | 4.1851e-05 | 0.00014694 | 1.2148e-05 | 0.00012252 | 0
2030-09-29 03:00 | 4.3793e-05 | 0.00010427 | 0.00010659 | 4.9893e-05 | 1.9347e-05 | 5.0617e-05 | 0.00016904 | 1.7349e-06 | 0.00012375 | 0
2030-09-29 04:00 | 4.3183e-05 | 0.00010427 | 0.00010659 | 5.0918e-05 | 2.0295e-05 | 5.8518e-05 | 0.0001497 | 1.5608e-05 | 0.00012167 | 0
2030-09-29 05:00 | 4.5184e-05 | 0.00010427 | 0.00010659 | 5.2298e-05 | 2.0687e-05 | 7.3209e-05 | 0.00015467 | 3.9846e-05 | 0.00012082 | 0
2030-09-29 06:00 | 5.8635e-05 | 0.00010427 | 0.00010659 | 5.0918e-05 | 2.0155e-05 | 7.8765e-05 | 0.00013147 | 3.8069e-05 | 0.0001193 | 0
2030-09-29 07:00 | 9.3331e-05 | 0.00012661 | 0.00010659 | 5.0333e-05 | 1.9642e-05 | 7.4444e-05 | 0.00013258 | 1.5569e-05 | 0.00011959 | 0.053705
2030-09-29 08:00 | 0.0001298 | 0.00013406 | 0.00010659 | 5.0228e-05 | 1.9223e-05 | 6.6913e-05 | 0.00013092 | 1.0375e-05 | 0.00012243 | 0.18538
2030-09-29 09:00 | 0.00015051 | 0.00013406 | 0.00012943 | 5.027e-05 | 1.9308e-05 | 6.3826e-05 | 0.00014142 | 1.0359e-05 | 0.00012195 | 0.33991
2030-09-29 10:00 | 0.0001634 | 0.00013406 | 0.00013704 | 5.1734e-05 | 1.9262e-05 | 5.7654e-05 | 0.00012816 | 1.2072e-05 | 0.00012101 | 0.46733
2030-09-29 11:00 | 0.00017194 | 0.00013406 | 0.00013704 | 5.073e-05 | 2.0268e-05 | 5.4444e-05 | 0.00013203 | 1.2059e-05 | 0.00012148 | 0.55159
2030-09-29 12:00 | 0.00018153 | 0.00013406 | 0.00013704 | 4.9998e-05 | 2.0213e-05 | 4.6296e-05 | 9.0042e-05 | 1.0327e-05 | 0.00012195 | 0.57933
2030-09-29 13:00 | 0.00017759 | 0.00013406 | 0.00013704 | 5.0123e-05 | 1.9953e-05 | 4.7283e-05 | 3.4802e-05 | 1.7197e-06 | 0.00012186 | 0.55788
2030-09-29 14:00 | 0.0001614 | 0.00013406 | 0.00013704 | 4.9392e-05 | 2.3033e-05 | 4.5432e-05 | 5.8002e-05 | 2.7509e-05 | 0.00012148 | 0.50272
2030-09-29 15:00 | 0.00014875 | 0.00013406 | 0.00013704 | 4.981e-05 | 2.4816e-05 | 4.3209e-05 | 3.4802e-05 | 3.9498e-05 | 0.0001229 | 0.40172
2030-09-29 16:00 | 0.00014664 | 0.00013406 | 0.00013704 | 5.05e-05 | 2.6408e-05 | 4.3333e-05 | 3.4249e-05 | 2.9178e-05 | 0.00012337 | 0.26031
2030-09-29 17:00 | 0.00015948 | 0.00013406 | 0.00013704 | 4.9433e-05 | 2.4416e-05 | 4.6666e-05 | 3.4249e-05 | 1.0305e-05 | 0.00012025 | 0.10646
2030-09-29 18:00 | 0.00018343 | 0.00013406 | 0.00013704 | 5.096e-05 | 2.094e-05 | 4.8271e-05 | 3.4802e-05 | 3.2604e-05 | 0.0001194 | 0.010716
2030-09-29 19:00 | 0.00019819 | 0.00013406 | 0.00013704 | 4.9831e-05 | 2.0295e-05 | 4.6666e-05 | 3.4249e-05 | 0.00010962 | 0.00012063 | 0
2030-09-29 20:00 | 0.00018052 | 0.00013406 | 0.00013704 | 5.1608e-05 | 1.9576e-05 | 4.9135e-05 | 3.4249e-05 | 6.8658e-05 | 0.00012072 | 0
2030-09-29 21:00 | 0.00014745 | 0.00013406 | 0.00013704 | 5.1984e-05 | 1.9545e-05 | 4.358e-05 | 4.585e-05 | 0.00010464 | 0.00011949 | 0
2030-09-29 22:00 | 0.00013868 | 0.00013406 | 0.00013704 | 5.0061e-05 | 1.8873e-05 | 3.7037e-05 | 8.6727e-05 | 0.00048303 | 0.0001193 | 0
2030-09-29 23:00 | 0.0001166 | 0.00011916 | 0.00012181 | 5.165e-05 | 1.8609e-05 | 4.0123e-05 | 0.00020384 | 0.00023421 | 0.00011949 | 0
2030-09-30 | 8.4354e-05 | 0.00010427 | 0.00010659 | 5.1901e-05 | 1.9161e-05 | 4.06e-05 | 0.0001265 | 0.00026034 | 0.00012053 | 0
2030-09-30 01:00 | 6.2247e-05 | 0.00010427 | 0.00010659 | 5.4536e-05 | 1.8753e-05 | 4.2923e-05 | 0.00015854 | 0.0002246 | 0.00012119 | 0
2030-09-30 02:00 | 4.8937e-05 | 0.00010427 | 0.00010659 | 5.1336e-05 | 1.8745e-05 | 5.3807e-05 | 0.00011821 | 0.0002111 | 0.00012044 | 0
2030-09-30 03:00 | 4.4324e-05 | 0.00010427 | 0.00010659 | 6.0788e-05 | 2.0532e-05 | 7.1294e-05 | 0.00015081 | 0.00022846 | 0.00011845 | 0
2030-09-30 04:00 | 4.3183e-05 | 0.00010427 | 0.00010659 | 0.00010752 | 4.8051e-05 | 8.3768e-05 | 0.0001149 | 0.000225 | 0.00011911 | 0
2030-09-30 05:00 | 4.3293e-05 | 0.00010427 | 0.00010659 | 0.0001551 | 0.00016954 | 6.2979e-05 | 0.00013644 | 0.00021649 | 0.0001193 | 0
2030-09-30 06:00 | 4.5785e-05 | 0.00010427 | 0.00010659 | 0.0001708 | 0.00028522 | 7.0805e-05 | 0.00011545 | 0.00022345 | 0.00011911 | 0
2030-09-30 07:00 | 6.561e-05 | 0.00012661 | 0.00010659 | 0.00021576 | 0.00033251 | 6.1267e-05 | 6.6841e-05 | 0.0002166 | 0.00011921 | 0.053529
2030-09-30 08:00 | 0.0001113 | 0.00013406 | 0.00010659 | 0.00017498 | 0.00035967 | 5.3929e-05 | 4.8612e-05 | 0.00026675 | 0.00011741 | 0.1927
2030-09-30 09:00 | 0.00015966 | 0.00013406 | 0.00012943 | 0.00017942 | 0.00033275 | 5.2095e-05 | 6.8498e-05 | 0.00028404 | 0.00011854 | 0.34957
2030-09-30 10:00 | 0.00018523 | 0.00013406 | 0.00013704 | 0.00019706 | 0.00028899 | 4.9405e-05 | 8.2861e-05 | 0.00023389 | 0.00011722 | 0.4735
2030-09-30 11:00 | 0.00020535 | 0.00013406 | 0.00013704 | 0.00017314 | 0.00029692 | 4.6959e-05 | 8.2861e-05 | 0.00023224 | 0.00011835 | 0.55236
2030-09-30 12:00 | 0.00020796 | 0.00013406 | 0.00013704 | 0.00017799 | 0.00033142 | 4.3535e-05 | 7.0708e-05 | 0.00022364 | 0.0001176 | 0.57746
2030-09-30 13:00 | 0.00016878 | 0.00013406 | 0.00013704 | 0.00016988 | 0.00030457 | 4.4146e-05 | 5.0269e-05 | 0.00023067 | 0.00012498 | 0.5536
2030-09-30 14:00 | 0.00013633 | 0.00013406 | 0.00013704 | 0.00020622 | 0.00023047 | 4.3046e-05 | 3.7564e-05 | 0.0002169 | 0.00011798 | 0.50858
2030-09-30 15:00 | 0.0001211 | 0.00013406 | 0.00013704 | 0.00020765 | 0.00019039 | 4.3535e-05 | 2.5411e-05 | 0.00011112 | 0.00011769 | 0.40758
2030-09-30 16:00 | 0.00010738 | 0.00013406 | 0.00013704 | 0.0002148 | 3.7342e-05 | 4.3779e-05 | 1.7125e-05 | 0 | 0.00011845 | 0.26132
2030-09-30 17:00 | 0.00011184 | 0.00013406 | 0.00013704 | 0.00016597 | 2.4183e-05 | 4.6592e-05 | 3.8116e-05 | 0 | 0.00011646 | 0.104
2030-09-30 18:00 | 0.00013765 | 0.00013406 | 0.00013704 | 0.00020664 | 2.7951e-05 | 4.9649e-05 | 2.1544e-05 | 0 | 0.00011826 | 0.008259
2030-09-30 19:00 | 0.00016104 | 0.00013406 | 0.00013704 | 0.00020654 | 3.004e-05 | 4.9894e-05 | 2.3753e-05 | 0 | 0.0001176 | 0
2030-09-30 20:00 | 0.00015484 | 0.00013406 | 0.00013704 | 0.00016633 | 2.2113e-05 | 5.0261e-05 | 3.3144e-05 | 1.7401e-06 | 0.00011873 | 0
2030-09-30 21:00 | 0.00014403 | 0.00013406 | 0.00013704 | 0.00020173 | 2.0959e-05 | 4.5125e-05 | 4.1983e-05 | 9.1452e-05 | 0.0001193 | 0
2030-09-30 22:00 | 0.00012775 | 0.00013406 | 0.00013704 | 0.00010886 | 2.0361e-05 | 3.8032e-05 | 6.4632e-05 | 0.00042665 | 0.00011911 | 0
2030-09-30 23:00 | 9.4052e-05 | 0.00011916 | 0.00012181 | 0.00011212 | 2.0524e-05 | 3.5464e-05 | 0.00010875 | 0.00022403 | 0.00011874 | 0
2030-10-01 | 6.6631e-05 | 8.9373e-05 | 9.136e-05 | 0.00010432 | 2.0916e-05 | 4.0381e-05 | 0.00012797 | 0.00019488 | 0.00012034 | 0
2030-10-01 01:00 | 4.9207e-05 | 8.9373e-05 | 9.136e-05 | 7.8709e-05 | 2.0672e-05 | 4.3199e-05 | 0.00013896 | 0.00023228 | 0.00012043 | 0
2030-10-01 02:00 | 4.4324e-05 | 8.9373e-05 | 9.136e-05 | 6.727e-05 | 2.087e-05 | 4.776e-05 | 0.00013072 | 0.00022201 | 0.00011883 | 0
2030-10-01 03:00 | 4.3143e-05 | 8.9373e-05 | 9.136e-05 | 7.9901e-05 | 3.4332e-05 | 5.5943e-05 | 0.00011424 | 0.00021519 | 0.00011779 | 0
2030-10-01 04:00 | 4.4104e-05 | 8.9373e-05 | 9.136e-05 | 0.00012268 | 0.00019127 | 6.8823e-05 | 0.0001104 | 0.00019131 | 0.00011619 | 0
2030-10-01 05:00 | 5.268e-05 | 8.9373e-05 | 9.136e-05 | 0.00015175 | 0.00025123 | 8.4519e-05 | 0.00010545 | 0.00019979 | 0.00011629 | 0
2030-10-01 06:00 | 9.2981e-05 | 8.9373e-05 | 9.136e-05 | 0.00017239 | 0.0003066 | 8.7068e-05 | 8.2385e-05 | 0.00019794 | 0.00011506 | 0
2030-10-01 07:00 | 0.00012982 | 0.00011172 | 9.136e-05 | 0.00018054 | 0.00039189 | 7.7409e-05 | 6.2063e-05 | 0.00021319 | 0.00011535 | 0.052716
2030-10-01 08:00 | 0.00013757 | 0.00011916 | 9.136e-05 | 0.00016298 | 0.00032562 | 7.2176e-05 | 5.2726e-05 | 0.00028953 | 0.00011469 | 0.1998
2030-10-01 09:00 | 0.00013607 | 0.00011916 | 0.0001142 | 0.00018642 | 0.00041829 | 6.5469e-05 | 5.3276e-05 | 0.00022161 | 0.00011535 | 0.36376
2030-10-01 10:00 | 0.00013214 | 0.00011916 | 0.00012181 | 0.00018006 | 0.00049689 | 6.0102e-05 | 7.7991e-05 | 0.00021652 | 0.00011713 | 0.49556
2030-10-01 11:00 | 0.00013338 | 0.00011916 | 0.00012181 | 0.00015047 | 0.00030211 | 5.5541e-05 | 0.00010216 | 0.00019277 | 0.00011921 | 0.57902
2030-10-01 12:00 | 0.00014972 | 0.00011916 | 0.00012181 | 0.00018722 | 0.00036105 | 5.2321e-05 | 8.5131e-05 | 0.00025927 | 0.0001161 | 0.61732
2030-10-01 13:00 | 0.00014577 | 0.00011916 | 0.00012181 | 0.00019769 | 0.00024746 | 4.9772e-05 | 6.2613e-05 | 0.00021697 | 0.00011695 | 0.60319
2030-10-01 14:00 | 0.00012688 | 0.00011916 | 0.00012181 | 0.00017785 | 0.000244 | 5.0175e-05 | 5.6022e-05 | 0.00022049 | 0.00011704 | 0.53372
2030-10-01 15:00 | 0.00011353 | 0.00011916 | 0.00012181 | 0.0001928 | 0.00012458 | 4.7626e-05 | 3.0757e-05 | 0.00017297 | 0.00011977 | 0.42264
2030-10-01 16:00 | 0.00010622 | 0.00011916 | 0.00012181 | 0.00020045 | 5.6977e-05 | 4.9101e-05 | 2.856e-05 | 3.4346e-05 | 0.00012034 | 0.2732
2030-10-01 17:00 | 0.00011642 | 0.00011916 | 0.00012181 | 0.00019246 | 2.9578e-05 | 5.0443e-05 | 4.6685e-05 | 0 | 0.00012184 | 0.10677
2030-10-01 18:00 | 0.00014496 | 0.00011916 | 0.00012181 | 0.00018621 | 2.764e-05 | 5.4602e-05 | 2.9659e-05 | 1.7257e-06 | 0.00012128 | 0.005719
2030-10-01 19:00 | 0.00017202 | 0.00011916 | 0.00012181 | 0.00018841 | 2.6785e-05 | 5.487e-05 | 3.8446e-05 | 0 | 0.00012278 | 0
2030-10-01 20:00 | 0.00016818 | 0.00011916 | 0.00012181 | 0.00017714 | 2.2035e-05 | 5.3663e-05 | 4.4488e-05 | 0 | 0.00012363 | 0
2030-10-01 21:00 | 0.00015607 | 0.00011916 | 0.00012181 | 0.00018224 | 2.1887e-05 | 4.7089e-05 | 6.5908e-05 | 5.5127e-05 | 0.00012335 | 0
2030-10-01 22:00 | 0.00013578 | 0.00011916 | 0.00012181 | 0.00011056 | 2.0508e-05 | 3.7564e-05 | 0.00011479 | 0.00026672 | 0.00012222 | 0
2030-10-01 23:00 | 0.00010035 | 0.00010427 | 0.00010659 | 0.00010987 | 2.1421e-05 | 3.6088e-05 | 0.0001417 | 0.00016383 | 0.00012325 | 0
2030-10-02 | 6.6631e-05 | 8.9373e-05 | 9.136e-05 | 0.00010453 | 2.0726e-05 | 4.3841e-05 | 0.00015049 | 0.00023973 | 0.00012222 | 0
2030-10-02 01:00 | 4.9207e-05 | 8.9373e-05 | 9.136e-05 | 8.2096e-05 | 2.0563e-05 | 4.6952e-05 | 0.00016971 | 0.00016764 | 0.00012212 | 0
2030-10-02 02:00 | 4.4324e-05 | 8.9373e-05 | 9.136e-05 | 7.0825e-05 | 2.0202e-05 | 5.0951e-05 | 0.00018015 | 0.00022635 | 0.00012137 | 0
2030-10-02 03:00 | 4.3143e-05 | 8.9373e-05 | 9.136e-05 | 8.0967e-05 | 3.5715e-05 | 6.1022e-05 | 0.00015324 | 0.00020222 | 0.00012071 | 0
2030-10-02 04:00 | 4.4104e-05 | 8.9373e-05 | 9.136e-05 | 9.0879e-05 | 0.000165 | 7.5685e-05 | 0.00010545 | 0.00024002 | 0.00012128 | 0
2030-10-02 05:00 | 5.268e-05 | 8.9373e-05 | 9.136e-05 | 0.00015024 | 0.00032735 | 9.4496e-05 | 0.00012852 | 0.00020033 | 0.00011921 | 0
2030-10-02 06:00 | 9.2981e-05 | 8.9373e-05 | 9.136e-05 | 0.00017341 | 0.00029479 | 9.7162e-05 | 0.00011149 | 0.00018128 | 0.00011892 | 0
2030-10-02 07:00 | 0.00012982 | 0.00011172 | 9.136e-05 | 0.00017979 | 0.00036515 | 8.946e-05 | 9.5017e-05 | 0.00024481 | 0.00011789 | 0.040306
2030-10-02 08:00 | 0.00013757 | 0.00011916 | 9.136e-05 | 0.00017308 | 0.0003071 | 8.2499e-05 | 7.3597e-05 | 0.00021718 | 0.00011789 | 0.16605
2030-10-02 09:00 | 0.00013607 | 0.00011916 | 0.0001142 | 0.00018529 | 0.00024879 | 7.4501e-05 | 9.0623e-05 | 0.00023095 | 0.00011864 | 0.32269
2030-10-02 10:00 | 0.00013214 | 0.00011916 | 0.00012181 | 0.0001877 | 0.00027099 | 6.8428e-05 | 9.7214e-05 | 0.00020526 | 0.0001177 | 0.46775
2030-10-02 11:00 | 0.00013338 | 0.00011916 | 0.00012181 | 0.00016727 | 0.00030091 | 6.2948e-05 | 8.7328e-05 | 0.00021049 | 0.00011902 | 0.55808
2030-10-02 12:00 | 0.00014972 | 0.00011916 | 0.00012181 | 0.00018167 | 0.00019368 | 5.9541e-05 | 8.5131e-05 | 0.0002176 | 0.00012561 | 0.60297
2030-10-02 13:00 | 0.00014577 | 0.00011916 | 0.00012181 | 0.00019098 | 0.00013991 | 5.569e-05 | 5.8768e-05 | 0.00021946 | 0.00012128 | 0.59698
2030-10-02 14:00 | 0.00012688 | 0.00011916 | 0.00012181 | 0.00021411 | 0.00014225 | 5.4505e-05 | 5.4923e-05 | 0.00017659 | 0.00012109 | 0.52277
2030-10-02 15:00 | 0.00011353 | 0.00011916 | 0.00012181 | 0.00020681 | 7.8573e-05 | 5.3172e-05 | 3.5151e-05 | 0.00011274 | 0.00012137 | 0.40914
2030-10-02 16:00 | 0.00010622 | 0.00011916 | 0.00012181 | 0.00020871 | 3.2553e-05 | 5.3172e-05 | 2.4166e-05 | 1.739e-06 | 0.00012344 | 0.25903
2030-10-02 17:00 | 0.00011642 | 0.00011916 | 0.00012181 | 0.00017111 | 2.5861e-05 | 5.4357e-05 | 2.9109e-05 | 0 | 0.00012194 | 0.096584
2030-10-02 18:00 | 0.00014496 | 0.00011916 | 0.00012181 | 0.00017613 | 2.6463e-05 | 5.8504e-05 | 2.2519e-05 | 0 | 0.00012184 | 0.003156
2030-10-02 19:00 | 0.00017202 | 0.00011916 | 0.00012181 | 0.00014351 | 2.3577e-05 | 5.7764e-05 | 2.6912e-05 | 1.7508e-06 | 0.00012241 | 0
2030-10-02 20:00 | 0.00016818 | 0.00011916 | 0.00012181 | 0.00011028 | 2.1507e-05 | 5.7023e-05 | 2.6912e-05 | 0 | 0.00012231 | 0
2030-10-02 21:00 | 0.00015607 | 0.00011916 | 0.00012181 | 9.7508e-05 | 2.0376e-05 | 4.9914e-05 | 3.4052e-05 | 2.4473e-05 | 0.00012316 | 0
2030-10-02 22:00 | 0.00013578 | 0.00011916 | 0.00012181 | 9.458e-05 | 1.8776e-05 | 3.9546e-05 | 7.1949e-05 | 0 | 0.00012109 | 0
2030-10-02 23:00 | 0.00010035 | 0.00010427 | 0.00010659 | 9.7842e-05 | 1.8605e-05 | 3.9842e-05 | 0.00011149 | 1.7575e-06 | 0.00012288 | 0
2030-10-03 | 8.4354e-05 | 0.00010427 | 0.00010659 | 9.7675e-05 | 1.8687e-05 | 4.2325e-05 | 7.7442e-05 | 0 | 0.00012231 | 0
2030-10-03 01:00 | 6.2247e-05 | 0.00010427 | 0.00010659 | 8.0486e-05 | 1.9025e-05 | 4.4747e-05 | 8.2385e-05 | 0 | 0.00012212 | 0
2030-10-03 02:00 | 4.8937e-05 | 0.00010427 | 0.00010659 | 6.5347e-05 | 1.8931e-05 | 5.6093e-05 | 9.0623e-05 | 0 | 0.00012015 | 0
2030-10-03 03:00 | 4.4324e-05 | 0.00010427 | 0.00010659 | 5.9157e-05 | 1.8753e-05 | 7.4323e-05 | 7.5794e-05 | 1.7626e-06 | 0.00012109 | 0
2030-10-03 04:00 | 4.3183e-05 | 0.00010427 | 0.00010659 | 5.4933e-05 | 1.9452e-05 | 8.7326e-05 | 9.0623e-05 | 0 | 0.00012175 | 0
2030-10-03 05:00 | 4.3293e-05 | 0.00010427 | 0.00010659 | 5.3636e-05 | 2.0186e-05 | 6.5654e-05 | 0.0001071 | 2.8031e-05 | 0.00011968 | 0
2030-10-03 06:00 | 4.5785e-05 | 0.00010427 | 0.00010659 | 5.096e-05 | 1.9518e-05 | 7.3813e-05 | 8.0188e-05 | 3.5044e-05 | 0.00011987 | 0
2030-10-03 07:00 | 6.561e-05 | 0.00012661 | 0.00010659 | 5.1524e-05 | 1.9009e-05 | 6.3869e-05 | 6.6457e-05 | 1.0476e-05 | 0.00011958 | 0.025097
2030-10-03 08:00 | 0.0001113 | 0.00013406 | 0.00010659 | 5.1817e-05 | 2.3235e-05 | 5.622e-05 | 6.8105e-05 | 2.9615e-05 | 0.00012043 | 0.097246
2030-10-03 09:00 | 0.00015966 | 0.00013406 | 0.00012943 | 5.0939e-05 | 2.2555e-05 | 5.4308e-05 | 0.00010271 | 3.8291e-05 | 0.00012024 | 0.1732
2030-10-03 10:00 | 0.00018523 | 0.00013406 | 0.00013704 | 5.2298e-05 | 1.9071e-05 | 5.1503e-05 | 0.00010435 | 1.7397e-05 | 0.00012655 | 0.23072
2030-10-03 11:00 | 0.00020535 | 0.00013406 | 0.00013704 | 5.1587e-05 | 1.904e-05 | 4.8954e-05 | 9.7763e-05 | 1.2175e-05 | 0.00012212 | 0.32169
2030-10-03 12:00 | 0.00020796 | 0.00013406 | 0.00013704 | 5.1127e-05 | 1.8582e-05 | 4.5384e-05 | 9.3919e-05 | 1.0443e-05 | 0.00012184 | 0.37217
2030-10-03 13:00 | 0.00016878 | 0.00013406 | 0.00013704 | 5.234e-05 | 1.8714e-05 | 4.6022e-05 | 7.7442e-05 | 1.2197e-05 | 0.00012335 | 0.34239
2030-10-03 14:00 | 0.00013633 | 0.00013406 | 0.00013704 | 5.303e-05 | 1.8298e-05 | 4.4874e-05 | 5.8219e-05 | 6.973e-06 | 0.00012448 | 0.2713
2030-10-03 15:00 | 0.0001211 | 0.00013406 | 0.00013704 | 5.2842e-05 | 1.892e-05 | 4.5384e-05 | 4.2291e-05 | 3.4881e-06 | 0.00012325 | 0.19256
2030-10-03 16:00 | 0.00010738 | 0.00013406 | 0.00013704 | 5.0625e-05 | 2.0916e-05 | 4.5639e-05 | 3.0757e-05 | 1.2219e-05 | 0.00012504 | 0.12798
2030-10-03 17:00 | 0.00011184 | 0.00013406 | 0.00013704 | 5.326e-05 | 2.3697e-05 | 4.8571e-05 | 5.3825e-05 | 1.2225e-05 | 0.00012514 | 0.048854
2030-10-03 18:00 | 0.00013765 | 0.00013406 | 0.00013704 | 5.2026e-05 | 2.0846e-05 | 5.1758e-05 | 4.3389e-05 | 4.0183e-05 | 0.00012448 | 0.000291
2030-10-03 19:00 | 0.00016104 | 0.00013406 | 0.00013704 | 5.2068e-05 | 1.9211e-05 | 5.2013e-05 | 5.1628e-05 | 4.0188e-05 | 0.00012523 | 0
2030-10-03 20:00 | 0.00015484 | 0.00013406 | 0.00013704 | 5.2068e-05 | 1.9192e-05 | 5.2396e-05 | 5.4374e-05 | 1.572e-05 | 0.0001226 | 0
2030-10-03 21:00 | 0.00014403 | 0.00013406 | 0.00013704 | 5.2382e-05 | 1.8628e-05 | 4.7041e-05 | 5.9317e-05 | 1.7491e-06 | 0.00012316 | 0
2030-10-03 22:00 | 0.00012775 | 0.00013406 | 0.00013704 | 5.1817e-05 | 1.8085e-05 | 3.9647e-05 | 8.7328e-05 | 8.7406e-06 | 0.0001226 | 0
2030-10-03 23:00 | 9.4052e-05 | 0.00011916 | 0.00012181 | 5.1984e-05 | 1.8442e-05 | 3.697e-05 | 0.00012138 | 1.2242e-05 | 0.00012269 | 0
2030-10-04 | 6.6631e-05 | 8.9373e-05 | 9.136e-05 | 5.2821e-05 | 1.7887e-05 | 3.9907e-05 | 0.00011204 | 1.0488e-05 | 0.00012231 | 0
2030-10-04 01:00 | 4.9207e-05 | 8.9373e-05 | 9.136e-05 | 5.1754e-05 | 1.8427e-05 | 4.2738e-05 | 0.00012413 | 2.4429e-05 | 0.00012175 | 0
2030-10-04 02:00 | 4.4324e-05 | 8.9373e-05 | 9.136e-05 | 5.0918e-05 | 1.8271e-05 | 4.6379e-05 | 0.00013237 | 0.00010952 | 0.00012165 | 0
2030-10-04 03:00 | 4.3143e-05 | 8.9373e-05 | 9.136e-05 | 5.1148e-05 | 1.8559e-05 | 5.5547e-05 | 0.00012577 | 7.6484e-05 | 0.00012015 | 0
2030-10-04 04:00 | 4.4104e-05 | 8.9373e-05 | 9.136e-05 | 5.1587e-05 | 1.9673e-05 | 6.8894e-05 | 0.00011918 | 5.3931e-05 | 0.00012005 | 0
2030-10-04 05:00 | 5.268e-05 | 8.9373e-05 | 9.136e-05 | 5.1294e-05 | 1.9879e-05 | 8.6016e-05 | 0.00012632 | 2.7832e-05 | 0.00012071 | 0
2030-10-04 06:00 | 9.2981e-05 | 8.9373e-05 | 9.136e-05 | 5.0939e-05 | 2.3321e-05 | 8.8443e-05 | 0.00013072 | 1.2182e-05 | 0.00011855 | 0
2030-10-04 07:00 | 0.00012982 | 0.00011172 | 9.136e-05 | 5.1859e-05 | 2.5713e-05 | 8.1432e-05 | 0.00010655 | 1.0448e-05 | 0.00011977 | 0.025377
2030-10-04 08:00 | 0.00013757 | 0.00011916 | 9.136e-05 | 5.3239e-05 | 3.2371e-05 | 7.5096e-05 | 0.00010271 | 5.2205e-06 | 0.00012165 | 0.09493
2030-10-04 09:00 | 0.00013607 | 0.00011916 | 0.0001142 | 5.1671e-05 | 3.6092e-05 | 6.7815e-05 | 9.6665e-05 | 6.9629e-06 | 0.0001209 | 0.14367
2030-10-04 10:00 | 0.00013214 | 0.00011916 | 0.00012181 | 5.1922e-05 | 4.7127e-05 | 6.2288e-05 | 0.00011918 | 1.2195e-05 | 0.00012015 | 0.16605
2030-10-04 11:00 | 0.00013338 | 0.00011916 | 0.00012181 | 5.0291e-05 | 4.6793e-05 | 5.7299e-05 | 0.00011754 | 1.221e-05 | 0.00012184 | 0.17838
2030-10-04 12:00 | 0.00014972 | 0.00011916 | 0.00012181 | 5.0563e-05 | 3.2876e-05 | 5.4198e-05 | 9.3919e-05 | 1.7456e-05 | 0.00012269 | 0.1626
2030-10-04 13:00 | 0.00014577 | 0.00011916 | 0.00012181 | 5.0918e-05 | 3.2646e-05 | 5.0693e-05 | 9.2271e-05 | 3.839e-05 | 0.00012288 | 0.11071
2030-10-04 14:00 | 0.00012688 | 0.00011916 | 0.00012181 | 5.0458e-05 | 3.1656e-05 | 4.9614e-05 | 6.8654e-05 | 4.0149e-05 | 0.00012297 | 0.11793
2030-10-04 15:00 | 0.00011353 | 0.00011916 | 0.00012181 | 5.0563e-05 | 2.9931e-05 | 4.8401e-05 | 4.7783e-05 | 8.744e-06 | 0.00012316 | 0.12218
2030-10-04 16:00 | 0.00010622 | 0.00011916 | 0.00012181 | 5.0813e-05 | 2.4175e-05 | 4.8401e-05 | 3.4052e-05 | 6.9998e-06 | 0.00012231 | 0.085705
2030-10-04 17:00 | 0.00011642 | 0.00011916 | 0.00012181 | 5.0688e-05 | 2.4299e-05 | 4.948e-05 | 5.712e-05 | 1.4033e-05 | 0.0001225 | 0.035622
2030-10-04 18:00 | 0.00014496 | 0.00011916 | 0.00012181 | 5.1232e-05 | 2.597e-05 | 5.3255e-05 | 5.8219e-05 | 1.0537e-05 | 0.0001242 | 2.2e-05
2030-10-04 19:00 | 0.00017202 | 0.00011916 | 0.00012181 | 5.1984e-05 | 2.4416e-05 | 5.258e-05 | 5.3825e-05 | 1.2319e-05 | 0.00012325 | 0
2030-10-04 20:00 | 0.00016818 | 0.00011916 | 0.00012181 | 5.1587e-05 | 1.9188e-05 | 5.1906e-05 | 5.6022e-05 | 7.0534e-06 | 0.00012438 | 0
2030-10-04 21:00 | 0.00015607 | 0.00011916 | 0.00012181 | 5.0228e-05 | 1.9122e-05 | 4.5435e-05 | 8.8976e-05 | 1.0575e-05 | 0.00012297 | 0
2030-10-04 22:00 | 0.00013578 | 0.00011916 | 0.00012181 | 5.0667e-05 | 1.8283e-05 | 3.5997e-05 | 0.00013072 | 4.0528e-05 | 0.00012382 | 0
2030-10-04 23:00 | 0.00010035 | 0.00010427 | 0.00010659 | 5.1232e-05 | 1.8271e-05 | 3.6267e-05 | 0.00017411 | 4.2317e-05 | 0.00012278 | 0
2030-10-05 | 6.6631e-05 | 8.9373e-05 | 9.136e-05 | 5.0625e-05 | 1.8275e-05 | 3.4465e-05 | 0.00017411 | 2.8274e-05 | 0.00012401 | 0
2030-10-05 01:00 | 4.9207e-05 | 8.9373e-05 | 9.136e-05 | 5.0646e-05 | 1.831e-05 | 3.4919e-05 | 0.00021091 | 1.2408e-05 | 0.00012664 | 0
2030-10-05 02:00 | 4.4324e-05 | 8.9373e-05 | 9.136e-05 | 5.05e-05 | 1.8873e-05 | 3.7526e-05 | 0.00014005 | 1.2416e-05 | 0.00012514 | 0
2030-10-05 03:00 | 4.3143e-05 | 8.9373e-05 | 9.136e-05 | 5.0667e-05 | 1.8893e-05 | 4.4102e-05 | 0.00018564 | 3.5467e-06 | 0.00012448 | 0
2030-10-05 04:00 | 4.4104e-05 | 8.9373e-05 | 9.136e-05 | 5.1336e-05 | 1.9565e-05 | 5.3852e-05 | 0.00012083 | 1.5938e-05 | 0.00012222 | 0
2030-10-05 05:00 | 5.268e-05 | 8.9373e-05 | 9.136e-05 | 5.1378e-05 | 1.9654e-05 | 7.0631e-05 | 0.00013731 | 3.5351e-06 | 0.00012307 | 0
2030-10-05 06:00 | 9.2981e-05 | 8.9373e-05 | 9.136e-05 | 4.9475e-05 | 1.9382e-05 | 7.4145e-05 | 0.0001461 | 1.4127e-05 | 0.00012212 | 0
2030-10-05 07:00 | 0.00012982 | 0.00011172 | 9.136e-05 | 4.9935e-05 | 1.852e-05 | 6.9384e-05 | 0.00013951 | 3.8723e-05 | 0.00012467 | 0.008418
2030-10-05 08:00 | 0.00013757 | 0.00011916 | 9.136e-05 | 4.9642e-05 | 1.8551e-05 | 6.3715e-05 | 0.00012962 | 4.0365e-05 | 0.00012288 | 0.036881
2030-10-05 09:00 | 0.00013607 | 0.00011916 | 0.0001142 | 4.9601e-05 | 1.8411e-05 | 5.748e-05 | 0.00013401 | 3.6768e-05 | 0.0001226 | 0.060612
2030-10-05 10:00 | 0.00013214 | 0.00011916 | 0.00012181 | 4.9622e-05 | 1.85e-05 | 5.1924e-05 | 0.00013346 | 0.00011009 | 0.00012137 | 0.058964
2030-10-05 11:00 | 0.00013338 | 0.00011916 | 0.00012181 | 5.0479e-05 | 1.8329e-05 | 5.0564e-05 | 0.00013456 | 6.9978e-05 | 0.00012316 | 0.10184
2030-10-05 12:00 | 0.00014972 | 0.00011916 | 0.00012181 | 5.0625e-05 | 1.8695e-05 | 4.6369e-05 | 0.00011863 | 1.0515e-05 | 0.00012269 | 0.11867
2030-10-05 13:00 | 0.00014577 | 0.00011916 | 0.00012181 | 5.1232e-05 | 1.9743e-05 | 4.2968e-05 | 0.00010271 | 1.4037e-05 | 0.0001242 | 0.085021
2030-10-05 14:00 | 0.00012688 | 0.00011916 | 0.00012181 | 5.1106e-05 | 1.9681e-05 | 4.1608e-05 | 0.00010161 | 1.7541e-06 | 0.00012269 | 0.093482
2030-10-05 15:00 | 0.00011353 | 0.00011916 | 0.00012181 | 5.0793e-05 | 1.9615e-05 | 4.0701e-05 | 5.5472e-05 | 1.054e-05 | 0.00012307 | 0.06355
2030-10-05 16:00 | 0.00010622 | 0.00011916 | 0.00012181 | 5.2716e-05 | 1.8578e-05 | 4.1154e-05 | 5.2726e-05 | 1.5824e-05 | 0.00012551 | 0.045199
2030-10-05 17:00 | 0.00011642 | 0.00011916 | 0.00012181 | 5.1085e-05 | 1.7976e-05 | 4.2061e-05 | 5.3276e-05 | 1.2319e-05 | 0.0001258 | 0.018884
2030-10-05 18:00 | 0.00014496 | 0.00011916 | 0.00012181 | 5.0813e-05 | 1.9394e-05 | 4.6142e-05 | 5.3825e-05 | 1.2326e-05 | 0.00012504 | 0
2030-10-05 19:00 | 0.00017202 | 0.00011916 | 0.00012181 | 5.0918e-05 | 1.9669e-05 | 4.4782e-05 | 5.4374e-05 | 1.2339e-05 | 0.00012457 | 0
2030-10-05 20:00 | 0.00016818 | 0.00011916 | 0.00012181 | 5.0939e-05 | 1.9133e-05 | 4.4669e-05 | 5.4923e-05 | 1.2348e-05 | 0.00012344 | 0
2030-10-05 21:00 | 0.00015607 | 0.00011916 | 0.00012181 | 5.05e-05 | 1.8951e-05 | 3.8887e-05 | 7.0302e-05 | 7.0567e-06 | 0.00012523 | 0
2030-10-05 22:00 | 0.00013578 | 0.00011916 | 0.00012181 | 4.9412e-05 | 1.7925e-05 | 3.061e-05 | 0.00012028 | 1.4117e-05 | 0.00012486 | 0
2030-10-05 23:00 | 0.00010035 | 0.00010427 | 0.00010659 | 4.9412e-05 | 1.7968e-05 | 3.0951e-05 | 0.00015324 | 3.53e-06 | 0.00012203 | 0
2030-10-06 | 7.3206e-05 | 0.00010427 | 0.00010659 | 4.889e-05 | 1.8322e-05 | 2.9289e-05 | 0.00014665 | 1.0597e-05 | 0.00012335 | 0
2030-10-06 01:00 | 5.6313e-05 | 0.00010427 | 0.00010659 | 4.912e-05 | 1.8442e-05 | 3.0145e-05 | 0.00015708 | 1.2373e-05 | 0.0001258 | 0
2030-10-06 02:00 | 4.6485e-05 | 0.00010427 | 0.00010659 | 4.8911e-05 | 1.8046e-05 | 3.2237e-05 | 0.00019992 | 1.0615e-05 | 0.00012476 | 0
2030-10-06 03:00 | 4.3793e-05 | 0.00010427 | 0.00010659 | 4.8848e-05 | 1.9126e-05 | 3.8989e-05 | 0.000106 | 0 | 0.00012269 | 0
2030-10-06 04:00 | 4.3183e-05 | 0.00010427 | 0.00010659 | 4.7991e-05 | 1.9308e-05 | 4.5075e-05 | 0.00014225 | 1.7742e-06 | 0.00012307 | 0
2030-10-06 05:00 | 4.5184e-05 | 0.00010427 | 0.00010659 | 4.5837e-05 | 1.9436e-05 | 5.6392e-05 | 0.00014665 | 0 | 0.00012325 | 0
2030-10-06 06:00 | 5.8635e-05 | 0.00010427 | 0.00010659 | 4.5565e-05 | 1.9918e-05 | 6.0671e-05 | 0.00013511 | 0 | 0.00012316 | 0
2030-10-06 07:00 | 9.3331e-05 | 0.00012661 | 0.00010659 | 4.5042e-05 | 1.8353e-05 | 5.7343e-05 | 0.00012907 | 0 | 0.00012231 | 0.00797
2030-10-06 08:00 | 0.0001298 | 0.00013406 | 0.00010659 | 4.5063e-05 | 1.8535e-05 | 5.1542e-05 | 0.00012028 | 0 | 0.00012269 | 0.032796
2030-10-06 09:00 | 0.00015051 | 0.00013406 | 0.00012943 | 4.5147e-05 | 1.9895e-05 | 4.9164e-05 | 0.00013072 | 1.7693e-06 | 0.00012307 | 0.062899
2030-10-06 10:00 | 0.0001634 | 0.00013406 | 0.00013704 | 4.4958e-05 | 2.0512e-05 | 4.441e-05 | 0.00014335 | 2.1095e-05 | 0.00012241 | 0.06189
2030-10-06 11:00 | 0.00017194 | 0.00013406 | 0.00013704 | 4.5105e-05 | 2.0011e-05 | 4.1937e-05 | 0.00012687 | 0 | 0.00012288 | 0.081817
2030-10-06 12:00 | 0.00018153 | 0.00013406 | 0.00013704 | 4.4687e-05 | 1.8357e-05 | 3.5661e-05 | 0.00010271 | 1.7693e-06 | 0.00012222 | 0.097599
2030-10-06 13:00 | 0.00017759 | 0.00013406 | 0.00013704 | 4.4875e-05 | 1.8768e-05 | 3.6422e-05 | 9.1173e-05 | 2.1122e-05 | 0.0001242 | 0.13615
2030-10-06 14:00 | 0.0001614 | 0.00013406 | 0.00013704 | 4.5084e-05 | 1.8162e-05 | 3.4995e-05 | 7.2499e-05 | 0 | 0.0001225 | 0.14372
2030-10-06 15:00 | 0.00014875 | 0.00013406 | 0.00013704 | 4.4854e-05 | 1.8528e-05 | 3.3283e-05 | 4.8332e-05 | 5.2943e-06 | 0.00012278 | 0.13317
2030-10-06 16:00 | 0.00014664 | 0.00013406 | 0.00013704 | 4.5063e-05 | 1.8318e-05 | 3.3379e-05 | 3.6799e-05 | 6.349e-05 | 0.00012495 | 0.068262
2030-10-06 17:00 | 0.00015948 | 0.00013406 | 0.00013704 | 4.5251e-05 | 1.8034e-05 | 3.5946e-05 | 4.284e-05 | 0.00011636 | 0.0001241 | 0.018051
2030-10-06 18:00 | 0.00018343 | 0.00013406 | 0.00013704 | 4.5586e-05 | 1.9029e-05 | 3.7182e-05 | 5.3825e-05 | 6.3554e-05 | 0.00012307 | 0
2030-10-06 19:00 | 0.00019819 | 0.00013406 | 0.00013704 | 4.569e-05 | 1.984e-05 | 3.5946e-05 | 5.1079e-05 | 3.5435e-06 | 0.00012335 | 0
2030-10-06 20:00 | 0.00018052 | 0.00013406 | 0.00013704 | 4.5544e-05 | 2.1584e-05 | 3.7848e-05 | 5.1628e-05 | 8.8594e-06 | 0.00012354 | 0
2030-10-06 21:00 | 0.00014745 | 0.00013406 | 0.00013704 | 4.5481e-05 | 2.1134e-05 | 3.3569e-05 | 6.3162e-05 | 7.0825e-05 | 0.00012325 | 0
2030-10-06 22:00 | 0.00013868 | 0.00013406 | 0.00013704 | 4.7091e-05 | 1.8508e-05 | 2.8529e-05 | 0.000106 | 0.00017096 | 0.00012269 | 0
2030-10-06 23:00 | 0.0001166 | 0.00011916 | 0.00012181 | 4.8388e-05 | 1.8058e-05 | 3.0906e-05 | 0.00015159 | 0.00012176 | 0.00012137 | 0
2030-10-07 | 8.4354e-05 | 0.00010427 | 0.00010659 | 4.5795e-05 | 1.8399e-05 | 3.5144e-05 | 0.00015763 | 0.00026745 | 0.00012212 | 0
2030-10-07 01:00 | 6.2247e-05 | 0.00010427 | 0.00010659 | 4.592e-05 | 1.8485e-05 | 3.7155e-05 | 0.00015598 | 0.00013062 | 0.00012015 | 0
2030-10-07 02:00 | 4.8937e-05 | 0.00010427 | 0.00010659 | 4.5669e-05 | 1.864e-05 | 4.6577e-05 | 0.00018015 | 0.00018502 | 0.00011695 | 0
2030-10-07 03:00 | 4.4324e-05 | 0.00010427 | 0.00010659 | 5.4954e-05 | 5.6682e-05 | 6.1714e-05 | 0.0001038 | 0.00012 | 0.00011648 | 0
2030-10-07 04:00 | 4.3183e-05 | 0.00010427 | 0.00010659 | 9.1966e-05 | 0.00024742 | 7.2511e-05 | 0.00013291 | 0.00011288 | 0.00011384 | 0
2030-10-07 05:00 | 4.3293e-05 | 0.00010427 | 0.00010659 | 0.00012705 | 0.00031683 | 5.4516e-05 | 0.00012962 | 0.00012676 | 0.00011553 | 0
2030-10-07 06:00 | 4.5785e-05 | 0.00010427 | 0.00010659 | 0.0001396 | 0.00039498 | 6.129e-05 | 0.00011863 | 0.0001788 | 0.00011469 | 0
2030-10-07 07:00 | 6.561e-05 | 0.00012661 | 0.00010659 | 0.00013362 | 0.00044555 | 5.3034e-05 | 0.00010875 | 0.00041017 | 0.00011403 | 0.023393
2030-10-07 08:00 | 0.0001113 | 0.00013406 | 0.00010659 | 0.00011708 | 0.00033445 | 4.6682e-05 | 0.00010875 | 0.00024115 | 0.00011525 | 0.083087
2030-10-07 09:00 | 0.00015966 | 0.00013406 | 0.00012943 | 0.00011555 | 0.00039046 | 4.5095e-05 | 0.00011589 | 0.0001991 | 0.00011412 | 0.1656
2030-10-07 10:00 | 0.00018523 | 0.00013406 | 0.00013704 | 0.00011867 | 0.00036347 | 4.2766e-05 | 0.00011644 | 0.00022514 | 0.0001145 | 0.2215
2030-10-07 11:00 | 0.00020535 | 0.00013406 | 0.00013704 | 0.00017492 | 0.00032403 | 4.0649e-05 | 0.00012083 | 0.00021462 | 0.00011393 | 0.36564
2030-10-07 12:00 | 0.00020796 | 0.00013406 | 0.00013704 | 0.00020451 | 0.00035472 | 3.7685e-05 | 9.8862e-05 | 0.000192 | 0.00011864 | 0.36946
2030-10-07 13:00 | 0.00016878 | 0.00013406 | 0.00013704 | 0.0001951 | 0.00033222 | 3.8214e-05 | 9.3919e-05 | 0.00022325 | 0.00011921 | 0.27129
2030-10-07 14:00 | 0.00013633 | 0.00013406 | 0.00013704 | 0.00016206 | 0.00030427 | 3.7261e-05 | 7.5245e-05 | 0.00020748 | 0.00011713 | 0.22776
2030-10-07 15:00 | 0.0001211 | 0.00013406 | 0.00013704 | 0.00015761 | 0.0002443 | 3.7685e-05 | 4.7783e-05 | 0.00015691 | 0.0001177 | 0.18287
2030-10-07 16:00 | 0.00010738 | 0.00013406 | 0.00013704 | 0.00015901 | 4.1297e-05 | 3.7896e-05 | 3.6249e-05 | 3.4894e-05 | 0.00011958 | 0.091227
2030-10-07 17:00 | 0.00011184 | 0.00013406 | 0.00013704 | 0.00016595 | 3.6379e-05 | 4.0331e-05 | 5.2177e-05 | 0 | 0.00011864 | 0.024037
2030-10-07 18:00 | 0.00013765 | 0.00013406 | 0.00013704 | 0.00018362 | 3.2674e-05 | 4.2977e-05 | 5.6571e-05 | 0 | 0.00011808 | 0
2030-10-07 19:00 | 0.00016104 | 0.00013406 | 0.00013704 | 0.0001686 | 2.5822e-05 | 4.3189e-05 | 5.4374e-05 | 0 | 0.00011761 | 0
2030-10-07 20:00 | 0.00015484 | 0.00013406 | 0.00013704 | 0.00016946 | 2.4905e-05 | 4.3507e-05 | 5.4923e-05 | 1.7491e-06 | 0.00011939 | 0
2030-10-07 21:00 | 0.00014403 | 0.00013406 | 0.00013704 | 0.00017172 | 2.4245e-05 | 3.9061e-05 | 7.0302e-05 | 7.4603e-05 | 0.00011817 | 0
2030-10-07 22:00 | 0.00012775 | 0.00013406 | 0.00013704 | 9.8888e-05 | 2.3476e-05 | 3.2921e-05 | 0.00012632 | 0.00036683 | 0.00011845 | 0
2030-10-07 23:00 | 9.4052e-05 | 0.00011916 | 0.00012181 | 9.9034e-05 | 2.3736e-05 | 3.0698e-05 | 0.0001818 | 0.00018711 | 0.00012043 | 0
2030-10-08 | 6.6631e-05 | 8.9373e-05 | 9.136e-05 | 0.00010081 | 2.3356e-05 | 4.1901e-05 | 0.00013841 | 0.00019401 | 0.00012278 | 0
2030-10-08 01:00 | 4.9207e-05 | 8.9373e-05 | 9.136e-05 | 9.2656e-05 | 2.362e-05 | 4.4825e-05 | 0.00016916 | 0.00028027 | 0.00012278 | 0
2030-10-08 02:00 | 4.4324e-05 | 8.9373e-05 | 9.136e-05 | 7.277e-05 | 2.3033e-05 | 4.9558e-05 | 0.00015159 | 0.00022337 | 0.0001226 | 0
2030-10-08 03:00 | 4.3143e-05 | 8.9373e-05 | 9.136e-05 | 7.3355e-05 | 6.833e-05 | 5.8049e-05 | 0.00015379 | 0.00022851 | 0.00011779 | 0
2030-10-08 04:00 | 4.4104e-05 | 8.9373e-05 | 9.136e-05 | 0.00010744 | 0.00020367 | 7.1413e-05 | 0.00014774 | 0.00022846 | 0.00011845 | 0
2030-10-08 05:00 | 5.268e-05 | 8.9373e-05 | 9.136e-05 | 0.00017661 | 0.00027037 | 8.77e-05 | 0.00015873 | 0.0002284 | 0.00011676 | 0
2030-10-08 06:00 | 9.2981e-05 | 8.9373e-05 | 9.136e-05 | 0.00019805 | 0.00035017 | 9.0345e-05 | 0.00013346 | 0.00022309 | 0.00011685 | 0
2030-10-08 07:00 | 0.00012982 | 0.00011172 | 9.136e-05 | 0.00020744 | 0.00032588 | 8.0322e-05 | 0.00012303 | 0.00023843 | 0.00011563 | 0.016482
2030-10-08 08:00 | 0.00013757 | 0.00011916 | 9.136e-05 | 0.00017377 | 0.00026671 | 7.4893e-05 | 0.00012303 | 0.00022634 | 0.00011629 | 0.074788
2030-10-08 09:00 | 0.00013607 | 0.00011916 | 0.0001142 | 0.00020005 | 0.00039301 | 6.7933e-05 | 0.00012523 | 0.00021593 | 0.00011666 | 0.16734
2030-10-08 10:00 | 0.00013214 | 0.00011916 | 0.00012181 | 0.0002029 | 0.00039313 | 6.2365e-05 | 0.00012138 | 0.0002262 | 0.00011666 | 0.2619
2030-10-08 11:00 | 0.00013338 | 0.00011916 | 0.00012181 | 0.00017873 | 0.00025932 | 5.7632e-05 | 0.00012248 | 0.00022272 | 0.00011695 | 0.32807
2030-10-08 12:00 | 0.00014972 | 0.00011916 | 0.00012181 | 0.00022743 | 0.00041035 | 5.4291e-05 | 9.5017e-05 | 0.00022619 | 0.00011751 | 0.35015
2030-10-08 13:00 | 0.00014577 | 0.00011916 | 0.00012181 | 0.00020829 | 0.00043791 | 5.1646e-05 | 8.0188e-05 | 0.00026411 | 0.00012005 | 0.30961
2030-10-08 14:00 | 0.00012688 | 0.00011916 | 0.00012181 | 0.00021239 | 0.00039728 | 5.2063e-05 | 6.5908e-05 | 0.00024526 | 0.00011855 | 0.29545
2030-10-08 15:00 | 0.00011353 | 0.00011916 | 0.00012181 | 0.00017482 | 0.00022581 | 4.9418e-05 | 4.9431e-05 | 0.00010899 | 0.00012081 | 0.24734
2030-10-08 16:00 | 0.00010622 | 0.00011916 | 0.00012181 | 0.00021312 | 3.5622e-05 | 5.095e-05 | 3.2954e-05 | 1.7373e-06 | 0.00012203 | 0.14027
2030-10-08 17:00 | 0.00011642 | 0.00011916 | 0.00012181 | 0.00017482 | 2.9112e-05 | 5.2342e-05 | 4.3939e-05 | 0 | 0.00012278 | 0.047015
2030-10-08 18:00 | 0.00014496 | 0.00011916 | 0.00012181 | 0.00021875 | 2.7896e-05 | 5.6657e-05 | 4.7783e-05 | 0 | 0.00012175 | 0
2030-10-08 19:00 | 0.00017202 | 0.00011916 | 0.00012181 | 0.00021948 | 2.3445e-05 | 5.6935e-05 | 3.57e-05 | 0 | 0.00012269 | 0
2030-10-08 20:00 | 0.00016818 | 0.00011916 | 0.00012181 | 0.00018667 | 2.3771e-05 | 5.5683e-05 | 4.9431e-05 | 1.7424e-06 | 0.00012373 | 0
2030-10-08 21:00 | 0.00015607 | 0.00011916 | 0.00012181 | 0.00016246 | 2.2291e-05 | 4.8862e-05 | 6.7006e-05 | 9.8603e-05 | 0.00012354 | 0
2030-10-08 22:00 | 0.00013578 | 0.00011916 | 0.00012181 | 0.00010669 | 2.207e-05 | 3.8978e-05 | 0.00011589 | 0.00031477 | 0.00012288 | 0
2030-10-08 23:00 | 0.00010035 | 0.00010427 | 0.00010659 | 0.00010976 | 2.1965e-05 | 3.7447e-05 | 0.00020047 | 0.00029247 | 0.00012307 | 0
2030-10-09 | 6.6631e-05 | 8.9373e-05 | 9.136e-05 | 0.00010901 | 2.247e-05 | 4.8009e-05 | 0.00012413 | 0.00026655 | 0.00012382 | 0
2030-10-09 01:00 | 4.9207e-05 | 8.9373e-05 | 9.136e-05 | 8.7617e-05 | 2.2342e-05 | 5.1415e-05 | 0.00016752 | 0.00026495 | 0.00012523 | 0
2030-10-09 02:00 | 4.4324e-05 | 8.9373e-05 | 9.136e-05 | 6.8441e-05 | 2.2082e-05 | 5.5794e-05 | 0.00020047 | 0.00025805 | 0.00012344 | 0
2030-10-09 03:00 | 4.3143e-05 | 8.9373e-05 | 9.136e-05 | 8.3455e-05 | 8.5234e-05 | 6.6824e-05 | 0.00012523 | 0.00022696 | 0.00012241 | 0
2030-10-09 04:00 | 4.4104e-05 | 8.9373e-05 | 9.136e-05 | 0.00011164 | 0.0003214 | 8.2881e-05 | 0.0001461 | 0.00023198 | 0.00012109 | 0
2030-10-09 05:00 | 5.268e-05 | 8.9373e-05 | 9.136e-05 | 0.00015857 | 0.00030552 | 0.00010348 | 0.00014994 | 0.00024561 | 0.0001225 | 0
2030-10-09 06:00 | 9.2981e-05 | 8.9373e-05 | 9.136e-05 | 0.00018983 | 0.00034875 | 0.0001064 | 0.00013237 | 0.00022311 | 0.00012062 | 0
2030-10-09 07:00 | 0.00012982 | 0.00011172 | 9.136e-05 | 0.00019313 | 0.00036224 | 9.7965e-05 | 0.00012632 | 0.00023149 | 0.00011996 | 0.0239
2030-10-09 08:00 | 0.00013757 | 0.00011916 | 9.136e-05 | 0.00018998 | 0.00036689 | 9.0342e-05 | 0.00011918 | 0.00026757 | 0.00011949 | 0.12653
2030-10-09 09:00 | 0.00013607 | 0.00011916 | 0.0001142 | 0.00019872 | 0.00042632 | 8.1583e-05 | 0.00011644 | 0.00023658 | 0.00011939 | 0.21514
2030-10-09 10:00 | 0.00013214 | 0.00011916 | 0.00012181 | 0.00018703 | 0.00036121 | 7.4933e-05 | 0.00011809 | 0.00024357 | 0.00011845 | 0.30775
2030-10-09 11:00 | 0.00013338 | 0.00011916 | 0.00012181 | 0.00016894 | 0.00032185 | 6.8932e-05 | 0.0001082 | 0.00021608 | 0.00012165 | 0.3339
2030-10-09 12:00 | 0.00014972 | 0.00011916 | 0.00012181 | 0.00017348 | 0.00034752 | 6.5202e-05 | 0.00011149 | 0.00025057 | 0.00012344 | 0.42794
2030-10-09 13:00 | 0.00014577 | 0.00011916 | 0.00012181 | 0.00016078 | 0.00038603 | 6.0985e-05 | 9.282e-05 | 0.00023864 | 0.00012391 | 0.38811
2030-10-09 14:00 | 0.00012688 | 0.00011916 | 0.00012181 | 0.00018402 | 0.00033514 | 5.9687e-05 | 8.6779e-05 | 0.00019563 | 0.00012241 | 0.25384
2030-10-09 15:00 | 0.00011353 | 0.00011916 | 0.00012181 | 0.00018774 | 0.00014876 | 5.8227e-05 | 5.3825e-05 | 0.00014383 | 0.00012231 | 0.11716
2030-10-09 16:00 | 0.00010622 | 0.00011916 | 0.00012181 | 0.00019073 | 4.2559e-05 | 5.8227e-05 | 5.4923e-05 | 3.4798e-06 | 0.00012175 | 0.043226
2030-10-09 17:00 | 0.00011642 | 0.00011916 | 0.00012181 | 0.00017017 | 2.9854e-05 | 5.9525e-05 | 5.0529e-05 | 0 | 0.00012203 | 0.007448
2030-10-09 18:00 | 0.00014496 | 0.00011916 | 0.00012181 | 0.00020079 | 2.8867e-05 | 6.4066e-05 | 3.4602e-05 | 0 | 0.00011789 | 0
2030-10-09 19:00 | 0.00017202 | 0.00011916 | 0.00012181 | 0.0002277 | 2.9869e-05 | 6.3255e-05 | 4.5037e-05 | 0 | 0.00011874 | 0
2030-10-09 20:00 | 0.00016818 | 0.00011916 | 0.00012181 | 0.00018414 | 2.6024e-05 | 6.2444e-05 | 4.9431e-05 | 1.7491e-06 | 0.00011987 | 0
2030-10-09 21:00 | 0.00015607 | 0.00011916 | 0.00012181 | 0.00019269 | 2.2396e-05 | 5.4659e-05 | 6.426e-05 | 6.6026e-05 | 0.00012024 | 0
2030-10-09 22:00 | 0.00013578 | 0.00011916 | 0.00012181 | 0.00010698 | 2.1891e-05 | 4.3306e-05 | 0.00012852 | 0.00038298 | 0.00012194 | 0
2030-10-09 23:00 | 0.00010035 | 0.00010427 | 0.00010659 | 9.9515e-05 | 2.1491e-05 | 4.363e-05 | 0.00016587 | 0.0001877 | 0.00012401 | 0
2030-10-10 | 6.6631e-05 | 8.9373e-05 | 9.136e-05 | 9.6462e-05 | 2.106e-05 | 5.4744e-05 | 0.00013237 | 0.00021904 | 0.00012382 | 0
2030-10-10 01:00 | 4.9207e-05 | 8.9373e-05 | 9.136e-05 | 9.2301e-05 | 2.1534e-05 | 5.8628e-05 | 0.00015983 | 0.0002157 | 0.00012175 | 0
2030-10-10 02:00 | 4.4324e-05 | 8.9373e-05 | 9.136e-05 | 7.2833e-05 | 2.1192e-05 | 6.3621e-05 | 0.00017246 | 0.00018284 | 0.00012137 | 0
2030-10-10 03:00 | 4.3143e-05 | 8.9373e-05 | 9.136e-05 | 7.737e-05 | 8.3653e-05 | 7.6198e-05 | 0.00012358 | 0.00023319 | 0.00012052 | 0
2030-10-10 04:00 | 4.4104e-05 | 8.9373e-05 | 9.136e-05 | 0.00010851 | 0.00032174 | 9.4507e-05 | 0.00018235 | 0.00022974 | 0.0001226 | 0
2030-10-10 05:00 | 5.268e-05 | 8.9373e-05 | 9.136e-05 | 0.0001644 | 0.0004304 | 0.000118 | 0.00015928 | 0.00020709 | 0.00012269 | 0
2030-10-10 06:00 | 9.2981e-05 | 8.9373e-05 | 9.136e-05 | 0.00020204 | 0.0003595 | 0.00012132 | 0.00012632 | 0.00021219 | 0.00012486 | 0
2030-10-10 07:00 | 0.00012982 | 0.00011172 | 9.136e-05 | 0.00019025 | 0.00039475 | 0.00011171 | 0.00013731 | 0.00019991 | 0.00012467 | 0.001353
2030-10-10 08:00 | 0.00013757 | 0.00011916 | 9.136e-05 | 0.00016296 | 0.00031657 | 0.00010301 | 0.00013401 | 0.00032458 | 0.00012109 | 0.010302
2030-10-10 09:00 | 0.00013607 | 0.00011916 | 0.0001142 | 0.00019023 | 0.00037499 | 9.3028e-05 | 0.00012962 | 0.00025022 | 0.0001193 | 0.020936
2030-10-10 10:00 | 0.00013214 | 0.00011916 | 0.00012181 | 0.000186 | 0.000405 | 8.5445e-05 | 0.00013072 | 0.00023469 | 0.00012231 | 0.029003
2030-10-10 11:00 | 0.00013338 | 0.00011916 | 0.00012181 | 0.00016172 | 0.00038839 | 7.8602e-05 | 0.00012632 | 0.0002556 | 0.00012608 | 0.053441
2030-10-10 12:00 | 0.00014972 | 0.00011916 | 0.00012181 | 0.00016488 | 0.00039001 | 7.4348e-05 | 0.00012742 | 0.00024543 | 0.00012344 | 0.049378
2030-10-10 13:00 | 0.00014577 | 0.00011916 | 0.00012181 | 0.00020953 | 0.00031183 | 6.9539e-05 | 0.00012468 | 0.00019343 | 0.00012523 | 0.035322
2030-10-10 14:00 | 0.00012688 | 0.00011916 | 0.00012181 | 0.00019489 | 0.00035158 | 6.806e-05 | 0.00010051 | 0.00019175 | 0.00012486 | 0.032443
2030-10-10 15:00 | 0.00011353 | 0.00011916 | 0.00012181 | 0.0002099 | 0.00021398 | 6.6395e-05 | 4.998e-05 | 0.00018307 | 0.0001258 | 0.034339
2030-10-10 16:00 | 0.00010622 | 0.00011916 | 0.00012181 | 0.00019888 | 5.3916e-05 | 6.6395e-05 | 5.8219e-05 | 3.67e-05 | 0.00012608 | 0.025189
2030-10-10 17:00 | 0.00011642 | 0.00011916 | 0.00012181 | 0.00018326 | 2.8591e-05 | 6.7875e-05 | 8.4582e-05 | 0 | 0.00012589 | 0.009029
2030-10-10 18:00 | 0.00014496 | 0.00011916 | 0.00012181 | 0.00021672 | 2.8156e-05 | 7.3053e-05 | 7.3597e-05 | 1.7508e-06 | 0.0001257 | 0
2030-10-10 19:00 | 0.00017202 | 0.00011916 | 0.00012181 | 0.00021835 | 2.743e-05 | 7.2129e-05 | 9.0074e-05 | 0 | 0.00012608 | 0
2030-10-10 20:00 | 0.00016818 | 0.00011916 | 0.00012181 | 0.00020039 | 2.8079e-05 | 7.1204e-05 | 9.5566e-05 | 0 | 0.00012495 | 0
2030-10-10 21:00 | 0.00015607 | 0.00011916 | 0.00012181 | 0.00017837 | 2.7003e-05 | 6.2327e-05 | 0.00011479 | 0 | 0.00012514 | 0
2030-10-10 22:00 | 0.00013578 | 0.00011916 | 0.00012181 | 0.00010807 | 2.1371e-05 | 4.938e-05 | 0.00013676 | 1.7508e-06 | 0.00012514 | 0
2030-10-10 23:00 | 0.00010035 | 0.00010427 | 0.00010659 | 0.00010982 | 2.0726e-05 | 4.975e-05 | 0.00017411 | 0 | 0.00012683 | 0
2030-10-11 | 6.6631e-05 | 8.9373e-05 | 9.136e-05 | 0.00010805 | 2.0831e-05 | 5.4965e-05 | 0.00013896 | 0 | 0.00012683 | 0
2030-10-11 01:00 | 4.9207e-05 | 8.9373e-05 | 9.136e-05 | 7.9503e-05 | 2.0819e-05 | 5.8865e-05 | 0.00020322 | 0 | 0.00012759 | 0
2030-10-11 02:00 | 4.4324e-05 | 8.9373e-05 | 9.136e-05 | 6.7208e-05 | 2.0268e-05 | 6.3879e-05 | 0.00014555 | 6.1156e-05 | 0.00012599 | 0
2030-10-11 03:00 | 4.3143e-05 | 8.9373e-05 | 9.136e-05 | 5.6961e-05 | 8.814e-05 | 7.6506e-05 | 0.00015049 | 3.1452e-05 | 0.00012429 | 0
2030-10-11 04:00 | 4.4104e-05 | 8.9373e-05 | 9.136e-05 | 5.2486e-05 | 0.00021334 | 9.489e-05 | 0.000212 | 2.9678e-05 | 0.00012288 | 0
2030-10-11 05:00 | 5.268e-05 | 8.9373e-05 | 9.136e-05 | 5.6104e-05 | 0.00029419 | 0.00011847 | 0.00018235 | 2.2687e-05 | 0.00012307 | 0
2030-10-11 06:00 | 9.2981e-05 | 8.9373e-05 | 9.136e-05 | 5.7296e-05 | 0.00027468 | 0.00012182 | 0.00012523 | 2.4417e-05 | 0.00012052 | 0
2030-10-11 07:00 | 0.00012982 | 0.00011172 | 9.136e-05 | 5.9512e-05 | 0.00036298 | 0.00011216 | 0.00013676 | 2.7885e-05 | 0.00012034 | 0.003488
2030-10-11 08:00 | 0.00013757 | 0.00011916 | 9.136e-05 | 5.9993e-05 | 0.00034643 | 0.00010343 | 0.000145 | 1.3938e-05 | 0.00011902 | 0.020414
2030-10-11 09:00 | 0.00013607 | 0.00011916 | 0.0001142 | 6.0579e-05 | 0.00033136 | 9.3404e-05 | 0.00017521 | 1.3921e-05 | 0.00011761 | 0.031801
2030-10-11 10:00 | 0.00013214 | 0.00011916 | 0.00012181 | 6.1394e-05 | 0.00030144 | 8.5791e-05 | 0.00014225 | 3.8255e-05 | 0.0001193 | 0.033717
2030-10-11 11:00 | 0.00013338 | 0.00011916 | 0.00012181 | 6.1478e-05 | 0.00025129 | 7.892e-05 | 0.00015928 | 3.9969e-05 | 0.00012099 | 0.051633
2030-10-11 12:00 | 0.00014972 | 0.00011916 | 0.00012181 | 6.2607e-05 | 0.00010276 | 7.4649e-05 | 0.00013346 | 1.5638e-05 | 0.00012099 | 0.05464
2030-10-11 13:00 | 0.00014577 | 0.00011916 | 0.00012181 | 6.3172e-05 | 5.0238e-05 | 6.9821e-05 | 0.00012687 | 1.3896e-05 | 0.0001225 | 0.048935
2030-10-11 14:00 | 0.00012688 | 0.00011916 | 0.00012181 | 6.5409e-05 | 3.8197e-05 | 6.8335e-05 | 0.0001082 | 1.0418e-05 | 0.00012269 | 0.053511
2030-10-11 15:00 | 0.00011353 | 0.00011916 | 0.00012181 | 5.6334e-05 | 3.6865e-05 | 6.6664e-05 | 5.4923e-05 | 1.2147e-05 | 0.00012373 | 0.042075
2030-10-11 16:00 | 0.00010622 | 0.00011916 | 0.00012181 | 5.74e-05 | 2.7286e-05 | 6.6664e-05 | 5.4374e-05 | 0 | 0.00012297 | 0.035477
2030-10-11 17:00 | 0.00011642 | 0.00011916 | 0.00012181 | 5.8362e-05 | 2.7729e-05 | 6.815e-05 | 0.00010271 | 1.2147e-05 | 0.00012316 | 0.018016
2030-10-11 18:00 | 0.00014496 | 0.00011916 | 0.00012181 | 4.935e-05 | 2.7224e-05 | 7.3349e-05 | 0.00010326 | 1.0398e-05 | 0.00012523 | 0
2030-10-11 19:00 | 0.00017202 | 0.00011916 | 0.00012181 | 5.0249e-05 | 2.2649e-05 | 7.2421e-05 | 0.00012138 | 2.4243e-05 | 0.00012523 | 0
2030-10-11 20:00 | 0.00016818 | 0.00011916 | 0.00012181 | 4.9956e-05 | 2.1177e-05 | 7.1492e-05 | 0.00012138 | 3.8081e-05 | 0.00012373 | 0
2030-10-11 21:00 | 0.00015607 | 0.00011916 | 0.00012181 | 4.9998e-05 | 2.0435e-05 | 6.2579e-05 | 0.00012577 | 3.6338e-05 | 0.00012514 | 0
2030-10-11 22:00 | 0.00013578 | 0.00011916 | 0.00012181 | 5.0186e-05 | 1.9557e-05 | 4.958e-05 | 0.00021695 | 5.1939e-06 | 0.00012467 | 0
2030-10-11 23:00 | 0.00010035 | 0.00010427 | 0.00010659 | 5.1483e-05 | 1.9328e-05 | 4.9952e-05 | 0.00022903 | 8.6586e-06 | 0.00012551 | 0
2030-10-12 | 6.6631e-05 | 8.9373e-05 | 9.136e-05 | 5.0061e-05 | 1.9576e-05 | 4.9095e-05 | 0.00023672 | 1.2125e-05 | 0.00012495 | 0
2030-10-12 01:00 | 4.9207e-05 | 8.9373e-05 | 9.136e-05 | 5.0667e-05 | 1.9708e-05 | 4.9741e-05 | 0.0002488 | 1.2138e-05 | 0.00012702 | 0
2030-10-12 02:00 | 4.4324e-05 | 8.9373e-05 | 9.136e-05 | 5.096e-05 | 1.9887e-05 | 5.3456e-05 | 0.00020047 | 1.2152e-05 | 0.00012608 | 0
2030-10-12 03:00 | 4.3143e-05 | 8.9373e-05 | 9.136e-05 | 5.0772e-05 | 2.0458e-05 | 6.2823e-05 | 0.00022079 | 4.8599e-05 | 0.00012231 | 0
2030-10-12 04:00 | 4.4104e-05 | 8.9373e-05 | 9.136e-05 | 5.0479e-05 | 2.0924e-05 | 7.6711e-05 | 0.00018399 | 0.00010592 | 0.00012081 | 0
2030-10-12 05:00 | 5.268e-05 | 8.9373e-05 | 9.136e-05 | 5.2215e-05 | 2.1048e-05 | 0.00010061 | 0.00017026 | 6.6093e-05 | 0.00011949 | 0
2030-10-12 06:00 | 9.2981e-05 | 8.9373e-05 | 9.136e-05 | 5.0646e-05 | 2.0967e-05 | 0.00010562 | 0.00013621 | 4.351e-05 | 0.00011751 | 0
2030-10-12 07:00 | 0.00012982 | 0.00011172 | 9.136e-05 | 5.0061e-05 | 2.0477e-05 | 9.8837e-05 | 0.00017026 | 2.9596e-05 | 0.00011779 | 0.008504
2030-10-12 08:00 | 0.00013757 | 0.00011916 | 9.136e-05 | 5.0291e-05 | 2.3356e-05 | 9.0762e-05 | 0.0001406 | 1.0453e-05 | 0.00011582 | 0.058822
2030-10-12 09:00 | 0.00013607 | 0.00011916 | 0.0001142 | 5.2089e-05 | 3.5812e-05 | 8.1879e-05 | 0.00013951 | 1.2195e-05 | 0.0001161 | 0.15175
2030-10-12 10:00 | 0.00013214 | 0.00011916 | 0.00012181 | 5.2319e-05 | 2.9275e-05 | 7.3966e-05 | 0.00016202 | 1.0456e-05 | 0.00011487 | 0.23232
2030-10-12 11:00 | 0.00013338 | 0.00011916 | 0.00012181 | 5.1566e-05 | 2.5581e-05 | 7.2028e-05 | 0.00019333 | 1.7424e-06 | 0.00011751 | 0.28041
2030-10-12 12:00 | 0.00014972 | 0.00011916 | 0.00012181 | 5.1357e-05 | 2.0811e-05 | 6.6053e-05 | 0.00011918 | 1.2204e-05 | 0.00011864 | 0.289
2030-10-12 13:00 | 0.00014577 | 0.00011916 | 0.00012181 | 4.9203e-05 | 2.8832e-05 | 6.1208e-05 | 0.00012358 | 1.2212e-05 | 0.00011789 | 0.27193
2030-10-12 14:00 | 0.00012688 | 0.00011916 | 0.00012181 | 4.9977e-05 | 3.079e-05 | 5.927e-05 | 0.00011424 | 3.1409e-05 | 0.00011742 | 0.1963
2030-10-12 15:00 | 0.00011353 | 0.00011916 | 0.00012181 | 5.0061e-05 | 2.6478e-05 | 5.7978e-05 | 6.8654e-05 | 3.8392e-05 | 0.00011685 | 0.10848
2030-10-12 16:00 | 0.00010622 | 0.00011916 | 0.00012181 | 4.9852e-05 | 1.9856e-05 | 5.8624e-05 | 7.1949e-05 | 2.9675e-05 | 0.00011996 | 0.050719
2030-10-12 17:00 | 0.00011642 | 0.00011916 | 0.00012181 | 5.0521e-05 | 2.0326e-05 | 5.9916e-05 | 8.4582e-05 | 1.2222e-05 | 0.00011958 | 0.019197
2030-10-12 18:00 | 0.00014496 | 0.00011916 | 0.00012181 | 5.0374e-05 | 2.0543e-05 | 6.573e-05 | 8.6779e-05 | 3.4982e-06 | 0.00011968 | 0
2030-10-12 19:00 | 0.00017202 | 0.00011916 | 0.00012181 | 5.0583e-05 | 2.0629e-05 | 6.3792e-05 | 0.00011369 | 8.7305e-06 | 0.00012231 | 0
2030-10-12 20:00 | 0.00016818 | 0.00011916 | 0.00012181 | 5.1023e-05 | 2.0431e-05 | 6.363e-05 | 0.00011149 | 1.222e-05 | 0.00012241 | 0
2030-10-12 21:00 | 0.00015607 | 0.00011916 | 0.00012181 | 5.1253e-05 | 1.9693e-05 | 5.5394e-05 | 0.00012193 | 1.2219e-05 | 0.00011987 | 0
2030-10-12 22:00 | 0.00013578 | 0.00011916 | 0.00012181 | 5.004e-05 | 1.9137e-05 | 4.3604e-05 | 0.00015873 | 1.2214e-05 | 0.00012062 | 0
2030-10-12 23:00 | 0.00010035 | 0.00010427 | 0.00010659 | 5.0312e-05 | 1.9433e-05 | 4.4089e-05 | 0.00017136 | 2.6171e-05 | 0.00012194 | 0
2030-10-13 | 7.3206e-05 | 0.00010427 | 0.00010659 | 5.0291e-05 | 1.9359e-05 | 5.8225e-05 | 0.0002153 | 4.0116e-05 | 0.00012288 | 0
2030-10-13 01:00 | 5.6313e-05 | 0.00010427 | 0.00010659 | 5.0061e-05 | 1.932e-05 | 5.9927e-05 | 0.0002142 | 2.9645e-05 | 0.00012335 | 0
2030-10-13 02:00 | 4.6485e-05 | 0.00010427 | 0.00010659 | 5.004e-05 | 1.9157e-05 | 6.4086e-05 | 0.00020651 | 1.2202e-05 | 0.00012203 | 0
2030-10-13 03:00 | 4.3793e-05 | 0.00010427 | 0.00010659 | 5.0228e-05 | 2.0423e-05 | 7.7508e-05 | 0.00018619 | 1.7424e-06 | 0.00011987 | 0
2030-10-13 04:00 | 4.3183e-05 | 0.00010427 | 0.00010659 | 4.9935e-05 | 2.0874e-05 | 8.9606e-05 | 0.00016422 | 1.0454e-05 | 0.00011751 | 0
2030-10-13 05:00 | 4.5184e-05 | 0.00010427 | 0.00010659 | 5.1232e-05 | 2.0633e-05 | 0.0001121 | 0.00019388 | 1.0439e-05 | 0.000116 | 0
2030-10-13 06:00 | 5.8635e-05 | 0.00010427 | 0.00010659 | 5.119e-05 | 2.08e-05 | 0.00012061 | 0.00015159 | 1.0409e-05 | 0.00011704 | 0
2030-10-13 07:00 | 9.3331e-05 | 0.00012661 | 0.00010659 | 4.9245e-05 | 1.9914e-05 | 0.00011399 | 0.0001406 | 1.0368e-05 | 0.00011619 | 0.016647
2030-10-13 08:00 | 0.0001298 | 0.00013406 | 0.00010659 | 4.9182e-05 | 1.9844e-05 | 0.00010246 | 0.00018454 | 2.4126e-05 | 0.00011864 | 0.092745
2030-10-13 09:00 | 0.00015051 | 0.00013406 | 0.00012943 | 4.9371e-05 | 1.9798e-05 | 9.7735e-05 | 0.00010326 | 3.7876e-05 | 0.00011808 | 0.21156
2030-10-13 10:00 | 0.0001634 | 0.00013406 | 0.00013704 | 4.9559e-05 | 1.9798e-05 | 8.8283e-05 | 0.00014994 | 3.0967e-05 | 0.00011902 | 0.3175
2030-10-13 11:00 | 0.00017194 | 0.00013406 | 0.00013704 | 4.9203e-05 | 2.0493e-05 | 8.3368e-05 | 0.00017905 | 1.0309e-05 | 0.00011958 | 0.42
2030-10-13 12:00 | 0.00018153 | 0.00013406 | 0.00013704 | 4.9287e-05 | 1.9697e-05 | 7.0891e-05 | 0.00011479 | 1.719e-06 | 0.00012052 | 0.43978
2030-10-13 13:00 | 0.00017759 | 0.00013406 | 0.00013704 | 4.8932e-05 | 2.0423e-05 | 7.2403e-05 | 0.00012083 | 1.0299e-05 | 0.00011987 | 0.37019
2030-10-13 14:00 | 0.0001614 | 0.00013406 | 0.00013704 | 5.0019e-05 | 2.1448e-05 | 6.9568e-05 | 0.00010655 | 6.0146e-05 | 0.00012043 | 0.34928
2030-10-13 15:00 | 0.00014875 | 0.00013406 | 0.00013704 | 5.0479e-05 | 2.0233e-05 | 6.6165e-05 | 5.8768e-05 | 0.00010164 | 0.00012081 | 0.25735
2030-10-13 16:00 | 0.00014664 | 0.00013406 | 0.00013704 | 4.8785e-05 | 2.299e-05 | 6.6354e-05 | 6.2063e-05 | 3.9709e-05 | 0.00012278 | 0.14461
2030-10-13 17:00 | 0.00015948 | 0.00013406 | 0.00013704 | 4.9015e-05 | 2.5682e-05 | 7.1458e-05 | 9.0074e-05 | 1.2085e-05 | 0.00012241 | 0.041208
2030-10-13 18:00 | 0.00018343 | 0.00013406 | 0.00013704 | 4.9747e-05 | 2.6125e-05 | 7.3916e-05 | 8.3483e-05 | 1.2093e-05 | 0.00012062 | 0
2030-10-13 19:00 | 0.00019819 | 0.00013406 | 0.00013704 | 4.9559e-05 | 2.6952e-05 | 7.1458e-05 | 0.00010271 | 0 | 0.00012099 | 0
2030-10-13 20:00 | 0.00018052 | 0.00013406 | 0.00013704 | 5.2068e-05 | 2.7286e-05 | 7.5239e-05 | 0.00010985 | 1.211e-05 | 0.00012222 | 0
2030-10-13 21:00 | 0.00014745 | 0.00013406 | 0.00013704 | 5.2215e-05 | 2.4389e-05 | 6.6732e-05 | 0.00011369 | 0.00011419 | 0.00012118 | 0
2030-10-13 22:00 | 0.00013868 | 0.00013406 | 0.00013704 | 5.0186e-05 | 1.9188e-05 | 5.6713e-05 | 0.00015928 | 0.00047486 | 0.00012212 | 0
2030-10-13 23:00 | 0.0001166 | 0.00011916 | 0.00012181 | 4.9789e-05 | 1.878e-05 | 6.1439e-05 | 0.00018729 | 0.00030594 | 0.00012128 | 0
2030-10-14 | 8.4354e-05 | 0.00010427 | 0.00010659 | 4.9224e-05 | 1.8912e-05 | 6.6516e-05 | 0.00017081 | 0.00026272 | 0.00012542 | 0
2030-10-14 01:00 | 6.2247e-05 | 0.00010427 | 0.00010659 | 4.889e-05 | 1.8757e-05 | 7.0322e-05 | 0.00021255 | 0.0002472 | 0.00012504 | 0
2030-10-14 02:00 | 4.8937e-05 | 0.00010427 | 0.00010659 | 4.8911e-05 | 1.9157e-05 | 8.8154e-05 | 0.00018619 | 0.00021945 | 0.00012561 | 0
2030-10-14 03:00 | 4.4324e-05 | 0.00010427 | 0.00010659 | 6.4991e-05 | 6.5495e-05 | 0.0001168 | 0.00020486 | 0.00025077 | 0.00012194 | 0
2030-10-14 04:00 | 4.3183e-05 | 0.00010427 | 0.00010659 | 0.00010585 | 0.00027857 | 0.00013724 | 0.00015873 | 0.00020377 | 0.00012099 | 0
2030-10-14 05:00 | 4.3293e-05 | 0.00010427 | 0.00010659 | 0.00016095 | 0.00036678 | 0.00010318 | 0.00018949 | 0.00025207 | 0.0001193 | 0
2030-10-14 06:00 | 4.5785e-05 | 0.00010427 | 0.00010659 | 0.00018535 | 0.00030408 | 0.000116 | 0.00016971 | 0.00022042 | 0.00011987 | 0
2030-10-14 07:00 | 6.561e-05 | 0.00012661 | 0.00010659 | 0.00019847 | 0.00035896 | 0.00010037 | 0.00017575 | 0.00020642 | 0.00012118 | 0.017447
2030-10-14 08:00 | 0.0001113 | 0.00013406 | 0.00010659 | 0.00019803 | 0.00032593 | 8.8354e-05 | 0.00015488 | 0.00020626 | 0.00012071 | 0.13223
2030-10-14 09:00 | 0.00015966 | 0.00013406 | 0.00012943 | 0.00020574 | 0.00038193 | 8.5349e-05 | 0.00019223 | 0.00022491 | 0.00012099 | 0.28514
2030-10-14 10:00 | 0.00018523 | 0.00013406 | 0.00013704 | 0.00020045 | 0.00033385 | 8.0941e-05 | 0.00017466 | 0.00023692 | 0.00012297 | 0.4125
2030-10-14 11:00 | 0.00020535 | 0.00013406 | 0.00013704 | 0.00019824 | 0.00020921 | 7.6934e-05 | 0.00012852 | 0.00025755 | 0.00012024 | 0.49521
2030-10-14 12:00 | 0.00020796 | 0.00013406 | 0.00013704 | 0.00021304 | 0.00020945 | 7.1324e-05 | 0.0001807 | 0.00025056 | 0.00012269 | 0.52508
2030-10-14 13:00 | 0.00016878 | 0.00013406 | 0.00013704 | 0.00019136 | 0.00017494 | 7.2326e-05 | 0.00010435 | 0.00026784 | 0.0001225 | 0.50111
2030-10-14 14:00 | 0.00013633 | 0.00013406 | 0.00013704 | 0.00021268 | 0.00013835 | 7.0523e-05 | 0.00011644 | 0.00023503 | 0.00012194 | 0.43732
2030-10-14 15:00 | 0.0001211 | 0.00013406 | 0.00013704 | 0.0001988 | 0.00010807 | 7.1324e-05 | 6.9753e-05 | 0.0001746 | 0.00012212 | 0.31161
2030-10-14 16:00 | 0.00010738 | 0.00013406 | 0.00013704 | 0.00019474 | 3.3497e-05 | 7.1725e-05 | 7.4696e-05 | 3.9753e-05 | 0.00012429 | 0.14915
2030-10-14 17:00 | 0.00011184 | 0.00013406 | 0.00013704 | 0.00014585 | 2.9601e-05 | 7.6333e-05 | 9.282e-05 | 0 | 0.0001241 | 0.031316
2030-10-14 18:00 | 0.00013765 | 0.00013406 | 0.00013704 | 0.00022005 | 3.1303e-05 | 8.1342e-05 | 8.6779e-05 | 0 | 0.00012325 | 0
2030-10-14 19:00 | 0.00016104 | 0.00013406 | 0.00013704 | 0.00020503 | 3.0464e-05 | 8.1742e-05 | 0.0001104 | 0 | 0.00012212 | 0
2030-10-14 20:00 | 0.00015484 | 0.00013406 | 0.00013704 | 0.00015566 | 2.9349e-05 | 8.2343e-05 | 0.00011314 | 1.724e-06 | 0.00012297 | 0
2030-10-14 21:00 | 0.00014403 | 0.00013406 | 0.00013704 | 0.00014801 | 2.294e-05 | 7.3929e-05 | 0.00011863 | 7.7291e-05 | 0.00012382 | 0
2030-10-14 22:00 | 0.00012775 | 0.00013406 | 0.00013704 | 0.00010688 | 2.1837e-05 | 6.2309e-05 | 0.00020047 | 0.00027057 | 0.0001225 | 0
2030-10-14 23:00 | 9.4052e-05 | 0.00011916 | 0.00012181 | 0.00010349 | 2.2462e-05 | 5.8101e-05 | 0.00019388 | 0.00016904 | 0.00012109 | 0
2030-10-15 | 6.6631e-05 | 8.9373e-05 | 9.136e-05 | 9.4601e-05 | 2.2878e-05 | 5.9404e-05 | 0.0002131 | 0.00020703 | 0.00012052 | 0
2030-10-15 01:00 | 4.9207e-05 | 8.9373e-05 | 9.136e-05 | 9.6002e-05 | 2.228e-05 | 6.3549e-05 | 0.00022189 | 0.00016574 | 0.00012335 | 0
2030-10-15 02:00 | 4.4324e-05 | 8.9373e-05 | 9.136e-05 | 7.5049e-05 | 2.2078e-05 | 7.0259e-05 | 0.00019113 | 0.00020541 | 0.00012307 | 0
2030-10-15 03:00 | 4.3143e-05 | 8.9373e-05 | 9.136e-05 | 8.2013e-05 | 6.9298e-05 | 8.2297e-05 | 0.00019553 | 0.00019169 | 0.00012156 | 0
2030-10-15 04:00 | 4.4104e-05 | 8.9373e-05 | 9.136e-05 | 0.00010665 | 0.00032256 | 0.00010124 | 0.00018454 | 0.00015034 | 0.00012184 | 0
2030-10-15 05:00 | 5.268e-05 | 8.9373e-05 | 9.136e-05 | 0.00018515 | 0.00033737 | 0.00012433 | 0.00019717 | 0.00015529 | 0.0001225 | 0
2030-10-15 06:00 | 9.2981e-05 | 8.9373e-05 | 9.136e-05 | 0.00020599 | 0.0004409 | 0.00012808 | 0.00015763 | 0.0002925 | 0.00012062 | 0
2030-10-15 07:00 | 0.00012982 | 0.00011172 | 9.136e-05 | 0.00017896 | 0.00043584 | 0.00011387 | 0.00018839 | 0.00017057 | 0.00011987 | 0.013635
2030-10-15 08:00 | 0.00013757 | 0.00011916 | 9.136e-05 | 0.00015604 | 0.00036345 | 0.00010618 | 0.00018125 | 0.00018073 | 0.00011798 | 0.1353
2030-10-15 09:00 | 0.00013607 | 0.00011916 | 0.0001142 | 0.00017586 | 0.00044245 | 9.631e-05 | 0.0001428 | 0.00018752 | 0.00011845 | 0.30971
2030-10-15 10:00 | 0.00013214 | 0.00011916 | 0.00012181 | 0.00020169 | 0.00051624 | 8.8415e-05 | 0.00015488 | 0.00020123 | 0.00011977 | 0.44888
2030-10-15 11:00 | 0.00013338 | 0.00011916 | 0.00012181 | 0.00015639 | 0.00038072 | 8.1705e-05 | 0.00015214 | 0.00023078 | 0.00012137 | 0.53528
2030-10-15 12:00 | 0.00014972 | 0.00011916 | 0.00012181 | 0.00018575 | 0.00035946 | 7.6969e-05 | 0.00018729 | 0.00018789 | 0.0001225 | 0.56686
2030-10-15 13:00 | 0.00014577 | 0.00011916 | 0.00012181 | 0.0001906 | 0.00014041 | 7.3219e-05 | 0.0001071 | 0.00016033 | 0.00012373 | 0.5374
2030-10-15 14:00 | 0.00012688 | 0.00011916 | 0.00012181 | 0.00023579 | 0.00011692 | 7.3811e-05 | 0.00011204 | 0.00019659 | 0.00012401 | 0.47359
2030-10-15 15:00 | 0.00011353 | 0.00011916 | 0.00012181 | 0.00021578 | 7.6728e-05 | 7.0061e-05 | 5.8768e-05 | 8.2898e-05 | 0.00012373 | 0.351
2030-10-15 16:00 | 0.00010622 | 0.00011916 | 0.00012181 | 0.00021563 | 2.9819e-05 | 7.2232e-05 | 6.426e-05 | 0 | 0.00012542 | 0.1959
2030-10-15 17:00 | 0.00011642 | 0.00011916 | 0.00012181 | 0.00014893 | 2.75e-05 | 7.4206e-05 | 8.8976e-05 | 1.7274e-06 | 0.00012551 | 0.05117
2030-10-15 18:00 | 0.00014496 | 0.00011916 | 0.00012181 | 0.00019583 | 2.8339e-05 | 8.0324e-05 | 9.282e-05 | 0 | 0.0001257 | 0
2030-10-15 19:00 | 0.00017202 | 0.00011916 | 0.00012181 | 0.00019481 | 2.816e-05 | 8.0719e-05 | 0.00010765 | 0 | 0.00012504 | 0
2030-10-15 20:00 | 0.00016818 | 0.00011916 | 0.00012181 | 0.00014912 | 2.8945e-05 | 7.8942e-05 | 9.996e-05 | 0 | 0.00012429 | 0
2030-10-15 21:00 | 0.00015607 | 0.00011916 | 0.00012181 | 0.00016172 | 2.2649e-05 | 6.9272e-05 | 0.00011479 | 8.9555e-05 | 0.0001257 | 0
2030-10-15 22:00 | 0.00013578 | 0.00011916 | 0.00012181 | 9.435e-05 | 2.0975e-05 | 5.526e-05 | 0.00019498 | 0.00029173 | 0.00012391 | 0
2030-10-15 23:00 | 0.00010035 | 0.00010427 | 0.00010659 | 9.5918e-05 | 2.0963e-05 | 5.3089e-05 | 0.00018344 | 0.00018681 | 0.00012589 | 0
2030-10-16 | 6.6631e-05 | 8.9373e-05 | 9.136e-05 | 8.8244e-05 | 2.0912e-05 | 4.8041e-05 | 0.0002175 | 0.00023528 | 0.00012636 | 0
2030-10-16 01:00 | 4.9207e-05 | 8.9373e-05 | 9.136e-05 | 7.0742e-05 | 2.0431e-05 | 5.145e-05 | 0.00020706 | 0.00021135 | 0.00012749 | 0
2030-10-16 02:00 | 4.4324e-05 | 8.9373e-05 | 9.136e-05 | 6.6748e-05 | 2.0982e-05 | 5.5832e-05 | 0.00020871 | 0.0002425 | 0.00012693 | 0
2030-10-16 03:00 | 4.3143e-05 | 8.9373e-05 | 9.136e-05 | 7.2122e-05 | 4.1895e-05 | 6.6869e-05 | 0.00019772 | 0.00019247 | 0.0001242 | 0
2030-10-16 04:00 | 4.4104e-05 | 8.9373e-05 | 9.136e-05 | 9.2782e-05 | 0.00023927 | 8.2937e-05 | 0.00019003 | 0.00019071 | 0.00012297 | 0
2030-10-16 05:00 | 5.268e-05 | 8.9373e-05 | 9.136e-05 | 0.00013824 | 0.00024917 | 0.00010355 | 0.00020267 | 0.00016644 | 0.00012241 | 0
2030-10-16 06:00 | 9.2981e-05 | 8.9373e-05 | 9.136e-05 | 0.0002048 | 0.00030391 | 0.00010647 | 0.00011973 | 0.00016621 | 0.0001226 | 0
2030-10-16 07:00 | 0.00012982 | 0.00011172 | 9.136e-05 | 0.00023523 | 0.00036205 | 9.8031e-05 | 0.00015818 | 0.00019879 | 0.00012241 | 0.009917
2030-10-16 08:00 | 0.00013757 | 0.00011916 | 9.136e-05 | 0.00016256 | 0.00038014 | 9.0402e-05 | 0.00013731 | 0.00020044 | 0.00012175 | 0.12979
2030-10-16 09:00 | 0.00013607 | 0.00011916 | 0.0001142 | 0.00019039 | 0.00035132 | 8.1638e-05 | 0.00019443 | 0.00026776 | 0.00011939 | 0.30367
2030-10-16 10:00 | 0.00013214 | 0.00011916 | 0.00012181 | 0.00021158 | 0.00050603 | 7.4984e-05 | 0.00011259 | 0.00021076 | 0.00012015 | 0.44126
2030-10-16 11:00 | 0.00013338 | 0.00011916 | 0.00012181 | 0.0001377 | 0.00039602 | 6.8979e-05 | 0.00016916 | 0.00023497 | 0.00012269 | 0.52588
2030-10-16 12:00 | 0.00014972 | 0.00011916 | 0.00012181 | 0.00016141 | 0.00033012 | 6.5246e-05 | 0.0001406 | 0.00018671 | 0.00012373 | 0.554
2030-10-16 13:00 | 0.00014577 | 0.00011916 | 0.00012181 | 0.00017601 | 0.0003586 | 6.1026e-05 | 0.00011699 | 0.00021597 | 0.00012288 | 0.52301
2030-10-16 14:00 | 0.00012688 | 0.00011916 | 0.00012181 | 0.00021074 | 0.00012504 | 5.9727e-05 | 0.00011094 | 0.00020053 | 0.00012269 | 0.46131
2030-10-16 15:00 | 0.00011353 | 0.00011916 | 0.00012181 | 0.00018803 | 9.0831e-05 | 5.8267e-05 | 6.0416e-05 | 0.00019714 | 0.00012533 | 0.3416
2030-10-16 16:00 | 0.00010622 | 0.00011916 | 0.00012181 | 0.00016225 | 3.5136e-05 | 5.8267e-05 | 5.8219e-05 | 4.5055e-05 | 0.00012448 | 0.18749
2030-10-16 17:00 | 0.00011642 | 0.00011916 | 0.00012181 | 0.00017394 | 3.1901e-05 | 5.9565e-05 | 6.9753e-05 | 0 | 0.0001226 | 0.051114
2030-10-16 18:00 | 0.00014496 | 0.00011916 | 0.00012181 | 0.00019709 | 3.1073e-05 | 6.4109e-05 | 7.3597e-05 | 0 | 0.00012401 | 0
2030-10-16 19:00 | 0.00017202 | 0.00011916 | 0.00012181 | 0.00017076 | 2.6036e-05 | 6.3298e-05 | 7.0851e-05 | 0 | 0.00012363 | 0
2030-10-16 20:00 | 0.00016818 | 0.00011916 | 0.00012181 | 0.00014606 | 2.2901e-05 | 6.2486e-05 | 8.5131e-05 | 0 | 0.00012721 | 0
2030-10-16 21:00 | 0.00015607 | 0.00011916 | 0.00012181 | 0.00013036 | 2.2478e-05 | 5.4696e-05 | 9.6665e-05 | 5.1802e-05 | 0.00012655 | 0
2030-10-16 22:00 | 0.00013578 | 0.00011916 | 0.00012181 | 0.00011041 | 2.0924e-05 | 4.3335e-05 | 0.00015159 | 0.00025576 | 0.00012721 | 0
2030-10-16 23:00 | 0.00010035 | 0.00010427 | 0.00010659 | 0.00011125 | 2.2159e-05 | 4.3659e-05 | 0.00017575 | 0.00017122 | 0.00012674 | 0
2030-10-17 | 6.6631e-05 | 8.9373e-05 | 9.136e-05 | 0.00010052 | 2.1246e-05 | 4.7537e-05 | 0.00014445 | 0.0001558 | 0.00012815 | 0
2030-10-17 01:00 | 4.9207e-05 | 8.9373e-05 | 9.136e-05 | 7.4673e-05 | 2.1134e-05 | 5.0909e-05 | 0.00015818 | 0.00020776 | 0.00012693 | 0
2030-10-17 02:00 | 4.4324e-05 | 8.9373e-05 | 9.136e-05 | 6.7249e-05 | 2.1538e-05 | 5.5245e-05 | 0.00017081 | 0.00015601 | 0.00012702 | 0
2030-10-17 03:00 | 4.3143e-05 | 8.9373e-05 | 9.136e-05 | 7.3167e-05 | 4.3421e-05 | 6.6166e-05 | 0.00015269 | 0.00018381 | 0.00012325 | 0
2030-10-17 04:00 | 4.4104e-05 | 8.9373e-05 | 9.136e-05 | 9.2635e-05 | 0.00021812 | 8.2065e-05 | 0.00019772 | 0.00020638 | 0.00012373 | 0
2030-10-17 05:00 | 5.268e-05 | 8.9373e-05 | 9.136e-05 | 0.00013552 | 0.00029298 | 0.00010246 | 0.00017026 | 0.00023913 | 0.00012307 | 0
2030-10-17 06:00 | 9.2981e-05 | 8.9373e-05 | 9.136e-05 | 0.00016909 | 0.00039505 | 0.00010535 | 0.00012687 | 0.00019599 | 0.00012316 | 0
2030-10-17 07:00 | 0.00012982 | 0.00011172 | 9.136e-05 | 0.00017682 | 0.00039221 | 9.7e-05 | 0.00012907 | 0.00019425 | 0.00012184 | 0.006871
2030-10-17 08:00 | 0.00013757 | 0.00011916 | 9.136e-05 | 0.00017521 | 0.00032246 | 8.9452e-05 | 0.00012962 | 0.0002166 | 0.00012212 | 0.064228
2030-10-17 09:00 | 0.00013607 | 0.00011916 | 0.0001142 | 0.00019347 | 0.00031059 | 8.078e-05 | 0.00015818 | 0.00025801 | 0.00012316 | 0.13961
2030-10-17 10:00 | 0.00013214 | 0.00011916 | 0.00012181 | 0.0001602 | 0.00034979 | 7.4196e-05 | 0.00013072 | 0.00020776 | 0.00012674 | 0.21503
2030-10-17 11:00 | 0.00013338 | 0.00011916 | 0.00012181 | 0.0001882 | 0.00026938 | 6.8254e-05 | 0.00016367 | 0.00016631 | 0.00012128 | 0.29923
2030-10-17 12:00 | 0.00014972 | 0.00011916 | 0.00012181 | 0.00019278 | 0.00031853 | 6.456e-05 | 0.00011973 | 0.00020427 | 0.00012175 | 0.29856
2030-10-17 13:00 | 0.00014577 | 0.00011916 | 0.00012181 | 0.00017475 | 0.00024871 | 6.0384e-05 | 0.00011754 | 0.00018353 | 0.00012062 | 0.27881
2030-10-17 14:00 | 0.00012688 | 0.00011916 | 0.00012181 | 0.00018538 | 0.00012881 | 5.91e-05 | 9.8862e-05 | 0.00023884 | 0.0001226 | 0.26662
2030-10-17 15:00 | 0.00011353 | 0.00011916 | 0.00012181 | 0.00020114 | 6.7981e-05 | 5.7654e-05 | 4.9431e-05 | 0.00018185 | 0.00012278 | 0.17877
2030-10-17 16:00 | 0.00010622 | 0.00011916 | 0.00012181 | 0.00019328 | 3.34e-05 | 5.7654e-05 | 5.8219e-05 | 6.0705e-05 | 0.00012231 | 0.091142
2030-10-17 17:00 | 0.00011642 | 0.00011916 | 0.00012181 | 0.00015719 | 3.131e-05 | 5.8939e-05 | 9.0074e-05 | 1.7373e-06 | 0.00012523 | 0.02607
2030-10-17 18:00 | 0.00014496 | 0.00011916 | 0.00012181 | 0.000186 | 3.0079e-05 | 6.3436e-05 | 9.4468e-05 | 0 | 0.00012768 | 0
2030-10-17 19:00 | 0.00017202 | 0.00011916 | 0.00012181 | 0.00017231 | 2.9912e-05 | 6.2633e-05 | 0.0001093 | 0 | 0.00012834 | 0
2030-10-17 20:00 | 0.00016818 | 0.00011916 | 0.00012181 | 0.00014981 | 2.9683e-05 | 6.183e-05 | 0.00010161 | 0 | 0.00012872 | 0
2030-10-17 21:00 | 0.00015607 | 0.00011916 | 0.00012181 | 0.00013101 | 2.7026e-05 | 5.4121e-05 | 0.00012138 | 1.7373e-06 | 0.00012872 | 0
2030-10-17 22:00 | 0.00013578 | 0.00011916 | 0.00012181 | 0.00011208 | 2.1965e-05 | 4.2879e-05 | 0.00014335 | 0 | 0.00012938 | 0
2030-10-17 23:00 | 0.00010035 | 0.00010427 | 0.00010659 | 0.00011018 | 2.1445e-05 | 4.3201e-05 | 0.00019498 | 0 | 0.00012768 | 0
2030-10-18 | 6.6631e-05 | 8.9373e-05 | 9.136e-05 | 9.6901e-05 | 2.1398e-05 | 5.7432e-05 | 0.00012468 | 0 | 0.00012806 | 0
2030-10-18 01:00 | 4.9207e-05 | 8.9373e-05 | 9.136e-05 | 8.1302e-05 | 2.1592e-05 | 6.1507e-05 | 0.00017136 | 1.7373e-06 | 0.00012749 | 0
2030-10-18 02:00 | 4.4324e-05 | 8.9373e-05 | 9.136e-05 | 6.9571e-05 | 2.1491e-05 | 6.6745e-05 | 0.00017685 | 0 | 0.00012674 | 0
2030-10-18 03:00 | 4.3143e-05 | 8.9373e-05 | 9.136e-05 | 5.991e-05 | 4.5604e-05 | 7.9939e-05 | 0.00019058 | 0 | 0.00012589 | 0
2030-10-18 04:00 | 4.4104e-05 | 8.9373e-05 | 9.136e-05 | 5.4389e-05 | 0.00018698 | 9.9148e-05 | 0.000145 | 6.2237e-05 | 0.00012382 | 0
2030-10-18 05:00 | 5.268e-05 | 8.9373e-05 | 9.136e-05 | 5.7484e-05 | 0.00022468 | 0.00012379 | 0.00014719 | 1.7274e-06 | 0.00012325 | 0
2030-10-18 06:00 | 9.2981e-05 | 8.9373e-05 | 9.136e-05 | 6.4657e-05 | 0.00038608 | 0.00012728 | 0.00018235 | 1.3789e-05 | 0.00012307 | 0
2030-10-18 07:00 | 0.00012982 | 0.00011172 | 9.136e-05 | 6.1562e-05 | 0.00042567 | 0.00011719 | 0.0001439 | 3.96e-05 | 0.00012269 | 0.003362
2030-10-18 08:00 | 0.00013757 | 0.00011916 | 9.136e-05 | 5.9136e-05 | 0.00032665 | 0.00010807 | 0.00010985 | 2.5869e-05 | 0.0001226 | 0.020901
2030-10-18 09:00 | 0.00013607 | 0.00011916 | 0.0001142 | 6.0851e-05 | 0.00034419 | 9.7596e-05 | 0.00016093 | 3.1054e-05 | 0.00012467 | 0.046653
2030-10-18 10:00 | 0.00013214 | 0.00011916 | 0.00012181 | 5.9763e-05 | 0.00034721 | 8.9641e-05 | 0.00019058 | 2.9357e-05 | 0.00012608 | 0.060297
2030-10-18 11:00 | 0.00013338 | 0.00011916 | 0.00012181 | 6.4677e-05 | 0.00035095 | 8.2462e-05 | 0.00012083 | 2.5929e-05 | 0.00012373 | 0.072092
2030-10-18 12:00 | 0.00014972 | 0.00011916 | 0.00012181 | 6.5514e-05 | 0.00014546 | 7.7999e-05 | 0.00013841 | 1.2118e-05 | 0.00012476 | 0.078389
2030-10-18 13:00 | 0.00014577 | 0.00011916 | 0.00012181 | 8.0486e-05 | 4.7142e-05 | 7.2954e-05 | 0.00012413 | 1.2135e-05 | 0.00012664 | 0.091918
2030-10-18 14:00 | 0.00012688 | 0.00011916 | 0.00012181 | 6.1687e-05 | 3.5847e-05 | 7.1402e-05 | 9.9411e-05 | 0 | 0.00012551 | 0.14099
2030-10-18 15:00 | 0.00011353 | 0.00011916 | 0.00012181 | 5.8948e-05 | 3.6872e-05 | 6.9656e-05 | 5.2726e-05 | 1.2148e-05 | 0.00012504 | 0.1314
2030-10-18 16:00 | 0.00010622 | 0.00011916 | 0.00012181 | 6.0767e-05 | 3.0464e-05 | 6.9656e-05 | 5.2726e-05 | 1.216e-05 | 0.0001258 | 0.09226
2030-10-18 17:00 | 0.00011642 | 0.00011916 | 0.00012181 | 5.6731e-05 | 3.0689e-05 | 7.1208e-05 | 8.5131e-05 | 1.0433e-05 | 0.00012401 | 0.032957
2030-10-18 18:00 | 0.00014496 | 0.00011916 | 0.00012181 | 4.9705e-05 | 3.206e-05 | 7.6641e-05 | 8.7877e-05 | 2.7832e-05 | 0.00012533 | 0
2030-10-18 19:00 | 0.00017202 | 0.00011916 | 0.00012181 | 5.0165e-05 | 3.225e-05 | 7.5671e-05 | 0.00010271 | 3.1317e-05 | 0.00012504 | 0
2030-10-18 20:00 | 0.00016818 | 0.00011916 | 0.00012181 | 4.9726e-05 | 3.199e-05 | 7.4701e-05 | 0.0001071 | 2.9586e-05 | 0.00012702 | 0
2030-10-18 21:00 | 0.00015607 | 0.00011916 | 0.00012181 | 4.9663e-05 | 2.9761e-05 | 6.5387e-05 | 0.00011699 | 2.2631e-05 | 0.00012523 | 0
2030-10-18 22:00 | 0.00013578 | 0.00011916 | 0.00012181 | 5.004e-05 | 2.8789e-05 | 5.1805e-05 | 0.00020047 | 1.2204e-05 | 0.0001258 | 0
2030-10-18 23:00 | 0.00010035 | 0.00010427 | 0.00010659 | 5.0082e-05 | 2.8564e-05 | 5.2193e-05 | 0.00020157 | 1.2215e-05 | 0.00012561 | 0
2030-10-19 | 6.6631e-05 | 8.9373e-05 | 9.136e-05 | 5.0855e-05 | 2.6544e-05 | 6.9687e-05 | 0.00021365 | 3.4881e-06 | 0.00012693 | 0
2030-10-19 01:00 | 4.9207e-05 | 8.9373e-05 | 9.136e-05 | 5.0855e-05 | 2.4292e-05 | 7.2033e-05 | 0.00023123 | 0.00016669 | 0.00012712 | 0
2030-10-19 02:00 | 4.4324e-05 | 8.9373e-05 | 9.136e-05 | 5.0374e-05 | 0.00010166 | 7.743e-05 | 0.00021475 | 4.3494e-05 | 0.00012212 | 0
2030-10-19 03:00 | 4.3143e-05 | 8.9373e-05 | 9.136e-05 | 4.8409e-05 | 0.00019494 | 8.8223e-05 | 0.00020486 | 0.0001009 | 0.00011949 | 0
2030-10-19 04:00 | 4.4104e-05 | 8.9373e-05 | 9.136e-05 | 4.8932e-05 | 0.00026855 | 0.00010277 | 0.00019278 | 6.9627e-05 | 0.00011487 | 0
2030-10-19 05:00 | 5.268e-05 | 8.9373e-05 | 9.136e-05 | 4.9224e-05 | 0.00032382 | 0.00012764 | 0.00018839 | 4.0039e-05 | 0.00011572 | 0
2030-10-19 06:00 | 9.2981e-05 | 8.9373e-05 | 9.136e-05 | 5.8153e-05 | 0.00031081 | 0.00013656 | 0.00018839 | 3.129e-05 | 0.00011459 | 0
2030-10-19 07:00 | 0.00012982 | 0.00011172 | 9.136e-05 | 8.2452e-05 | 0.0003124 | 0.0001382 | 0.00015598 | 1.9108e-05 | 0.00011742 | 0.001691
2030-10-19 08:00 | 0.00013757 | 0.00011916 | 9.136e-05 | 7.8165e-05 | 0.00029355 | 0.0001267 | 0.00020486 | 1.216e-05 | 0.00011582 | 0.075771
2030-10-19 09:00 | 0.00013607 | 0.00011916 | 0.0001142 | 6.1311e-05 | 0.00026068 | 0.00011779 | 0.00012742 | 1.0423e-05 | 0.00011845 | 0.18463
2030-10-19 10:00 | 0.00013214 | 0.00011916 | 0.00012181 | 5.7965e-05 | 0.00022431 | 0.00010981 | 0.00016532 | 1.0423e-05 | 0.00012137 | 0.30108
2030-10-19 11:00 | 0.00013338 | 0.00011916 | 0.00012181 | 5.7212e-05 | 0.0001107 | 0.00010394 | 0.00020596 | 1.2172e-05 | 0.00012099 | 0.34413
2030-10-19 12:00 | 0.00014972 | 0.00011916 | 0.00012181 | 5.4159e-05 | 3.1679e-05 | 9.972e-05 | 0.00014115 | 0 | 0.00012325 | 0.26493
2030-10-19 13:00 | 0.00014577 | 0.00011916 | 0.00012181 | 5.2946e-05 | 2.7166e-05 | 9.8312e-05 | 0.00011589 | 1.218e-05 | 0.00012561 | 0.1856
2030-10-19 14:00 | 0.00012688 | 0.00011916 | 0.00012181 | 5.3386e-05 | 2.6875e-05 | 9.6435e-05 | 0.00013182 | 3.48e-05 | 0.00012599 | 0.15762
2030-10-19 15:00 | 0.00011353 | 0.00011916 | 0.00012181 | 5.3344e-05 | 2.6972e-05 | 9.5262e-05 | 8.1286e-05 | 3.6562e-05 | 0.00012589 | 0.10936
2030-10-19 16:00 | 0.00010622 | 0.00011916 | 0.00012181 | 5.3762e-05 | 2.6797e-05 | 9.6435e-05 | 8.8426e-05 | 2.7876e-05 | 0.00012589 | 0.062275
2030-10-19 17:00 | 0.00011642 | 0.00011916 | 0.00012181 | 5.3009e-05 | 2.6645e-05 | 9.6904e-05 | 7.9639e-05 | 1.5695e-05 | 0.00012796 | 0.021044
2030-10-19 18:00 | 0.00014496 | 0.00011916 | 0.00012181 | 5.0563e-05 | 2.7469e-05 | 9.667e-05 | 9.7214e-05 | 1.2217e-05 | 0.00012504 | 0
2030-10-19 19:00 | 0.00017202 | 0.00011916 | 0.00012181 | 5.1211e-05 | 2.7267e-05 | 9.5262e-05 | 0.00012358 | 1.0481e-05 | 0.00012862 | 0
2030-10-19 20:00 | 0.00016818 | 0.00011916 | 0.00012181 | 5.1796e-05 | 2.7298e-05 | 9.01e-05 | 0.00012083 | 1.2236e-05 | 0.00012589 | 0
2030-10-19 21:00 | 0.00015607 | 0.00011916 | 0.00012181 | 5.1754e-05 | 2.6222e-05 | 7.6726e-05 | 0.00012742 | 0 | 0.0001273 | 0
2030-10-19 22:00 | 0.00013578 | 0.00011916 | 0.00012181 | 5.1692e-05 | 2.59e-05 | 6.8279e-05 | 0.00021475 | 1.2245e-05 | 0.00012608 | 0
2030-10-19 23:00 | 0.00010035 | 0.00010427 | 0.00010659 | 5.0082e-05 | 2.4171e-05 | 6.5698e-05 | 0.0002153 | 2.1006e-05 | 0.00012777 | 0
2030-10-20 | 7.3206e-05 | 0.00010427 | 0.00010659 | 5.0437e-05 | 2.4156e-05 | 8.1165e-05 | 0.0002131 | 3.6767e-05 | 0.00012862 | 0
2030-10-20 01:00 | 5.6313e-05 | 0.00010427 | 0.00010659 | 5.0374e-05 | 2.4346e-05 | 8.1165e-05 | 0.00023837 | 3.6782e-05 | 0.00012919 | 0
2030-10-20 02:00 | 4.6485e-05 | 0.00010427 | 0.00010659 | 5.0416e-05 | 2.463e-05 | 9.1775e-05 | 0.00021091 | 2.6285e-05 | 0.00012712 | 0
2030-10-20 03:00 | 4.3793e-05 | 0.00010427 | 0.00010659 | 5.0563e-05 | 2.5034e-05 | 0.00010663 | 0.00019717 | 1.2284e-05 | 0.00011855 | 0
2030-10-20 04:00 | 4.3183e-05 | 0.00010427 | 0.00010659 | 5.0333e-05 | 2.5302e-05 | 0.00012599 | 0.0002153 | 8.7774e-06 | 0.00011535 | 0
2030-10-20 05:00 | 4.5184e-05 | 0.00010427 | 0.00010659 | 5.1441e-05 | 2.5589e-05 | 0.00015092 | 0.000212 | 3.51e-06 | 0.00011544 | 0
2030-10-20 06:00 | 5.8635e-05 | 0.00010427 | 0.00010659 | 5.1378e-05 | 2.574e-05 | 0.0001557 | 0.00020981 | 1.0537e-05 | 0.00011666 | 0
2030-10-20 07:00 | 9.3331e-05 | 0.00012661 | 0.00010659 | 5.372e-05 | 2.5325e-05 | 0.00015172 | 0.00016752 | 1.0532e-05 | 0.00011563 | 0.001673
2030-10-20 08:00 | 0.0001298 | 0.00013406 | 0.00010659 | 5.3218e-05 | 2.4684e-05 | 0.00014005 | 0.00013072 | 1.2292e-05 | 0.00011855 | 0.070502
2030-10-20 09:00 | 0.00015051 | 0.00013406 | 0.00012943 | 5.2779e-05 | 2.4226e-05 | 0.0001297 | 0.00020596 | 7.02e-06 | 0.00012165 | 0.20242
2030-10-20 10:00 | 0.0001634 | 0.00013406 | 0.00013704 | 5.3218e-05 | 2.4424e-05 | 0.00012413 | 0.00018894 | 3.5083e-06 | 0.00012288 | 0.32934
2030-10-20 11:00 | 0.00017194 | 0.00013406 | 0.00013704 | 5.3657e-05 | 2.5002e-05 | 0.00011697 | 0.00014445 | 5.0786e-05 | 0.00012373 | 0.40991
2030-10-20 12:00 | 0.00018153 | 0.00013406 | 0.00013704 | 5.2988e-05 | 2.5119e-05 | 0.00010106 | 0.00011918 | 0.00010833 | 0.00012288 | 0.38693
2030-10-20 13:00 | 0.00017759 | 0.00013406 | 0.00013704 | 5.3197e-05 | 2.4478e-05 | 9.8936e-05 | 0.00012523 | 5.248e-05 | 0.00012231 | 0.31015
2030-10-20 14:00 | 0.0001614 | 0.00013406 | 0.00013704 | 5.2235e-05 | 2.4509e-05 | 0.00010079 | 0.00010216 | 1.2276e-05 | 0.00012212 | 0.25586
2030-10-20 15:00 | 0.00014875 | 0.00013406 | 0.00013704 | 5.1838e-05 | 2.4587e-05 | 0.00010345 | 5.4923e-05 | 1.0525e-05 | 0.00012316 | 0.16845
2030-10-20 16:00 | 0.00014664 | 0.00013406 | 0.00013704 | 5.1671e-05 | 2.4233e-05 | 0.00010663 | 5.2177e-05 | 1.7525e-06 | 0.0001242 | 0.098435
2030-10-20 17:00 | 0.00015948 | 0.00013406 | 0.00013704 | 5.2863e-05 | 2.4987e-05 | 0.00011061 | 5.7669e-05 | 1.4045e-05 | 0.00012241 | 0.029685
2030-10-20 18:00 | 0.00018343 | 0.00013406 | 0.00013704 | 5.1901e-05 | 2.5601e-05 | 0.00010636 | 5.2726e-05 | 1.0533e-05 | 0.00012137 | 0
2030-10-20 19:00 | 0.00019819 | 0.00013406 | 0.00013704 | 4.9099e-05 | 2.5531e-05 | 0.00010822 | 5.8219e-05 | 1.2287e-05 | 0.00012222 | 0
2030-10-20 20:00 | 0.00018052 | 0.00013406 | 0.00013704 | 4.8994e-05 | 2.5752e-05 | 0.00010398 | 7.3597e-05 | 1.0537e-05 | 0.00012373 | 0
2030-10-20 21:00 | 0.00014745 | 0.00013406 | 0.00013704 | 4.9141e-05 | 2.4564e-05 | 9.5488e-05 | 8.2385e-05 | 0.00010655 | 0.00012344 | 0
2030-10-20 22:00 | 0.00013868 | 0.00013406 | 0.00013704 | 4.9287e-05 | 2.3942e-05 | 8.09e-05 | 0.00012138 | 0.00038992 | 0.00012194 | 0
2030-10-20 23:00 | 0.0001166 | 0.00011916 | 0.00012181 | 4.9099e-05 | 2.4866e-05 | 7.9839e-05 | 0.00016367 | 0.00025985 | 0.00012382 | 0
2030-10-21 | 8.4354e-05 | 0.00010427 | 0.00010659 | 4.8869e-05 | 2.4175e-05 | 9.9192e-05 | 0.00018015 | 0.00021809 | 0.00012401 | 0
2030-10-21 01:00 | 6.2247e-05 | 0.00010427 | 0.00010659 | 4.9099e-05 | 2.4004e-05 | 9.0532e-05 | 0.00017466 | 0.00023044 | 0.00012561 | 0
2030-10-21 02:00 | 4.8937e-05 | 0.00010427 | 0.00010659 | 4.8973e-05 | 2.4684e-05 | 0.0001047 | 0.00016093 | 0.00027401 | 0.00012476 | 0
2030-10-21 03:00 | 4.4324e-05 | 0.00010427 | 0.00010659 | 6.3109e-05 | 9.1915e-05 | 0.00012675 | 0.00021036 | 0.00022719 | 0.00012495 | 0
2030-10-21 04:00 | 4.3183e-05 | 0.00010427 | 0.00010659 | 0.00010002 | 0.00029616 | 0.00015509 | 0.00014884 | 0.00024466 | 0.00012448 | 0
2030-10-21 05:00 | 4.3293e-05 | 0.00010427 | 0.00010659 | 0.00020775 | 0.00051185 | 0.00013173 | 0.00016312 | 0.00023077 | 0.00012194 | 0
2030-10-21 06:00 | 4.5785e-05 | 0.00010427 | 0.00010659 | 0.00020522 | 0.0004817 | 0.00013042 | 0.00018729 | 0.00022193 | 0.00012241 | 0
2030-10-21 07:00 | 6.561e-05 | 0.00012661 | 0.00010659 | 0.00019665 | 0.00058554 | 0.00012202 | 0.00011754 | 0.00021137 | 0.0001209 | 0.001586
2030-10-21 08:00 | 0.0001113 | 0.00013406 | 0.00010659 | 0.00018232 | 0.00040268 | 0.00011809 | 0.00013346 | 0.00024781 | 0.00012052 | 0.085308
2030-10-21 09:00 | 0.00015966 | 0.00013406 | 0.00012943 | 0.0001914 | 0.0004695 | 0.00011021 | 0.00011863 | 0.00022345 | 0.00012052 | 0.24326
2030-10-21 10:00 | 0.00018523 | 0.00013406 | 0.00013704 | 0.00019669 | 0.00045546 | 0.00010759 | 0.00010985 | 0.00021666 | 0.00012024 | 0.38215
2030-10-21 11:00 | 0.00020535 | 0.00013406 | 0.00013704 | 0.00016756 | 0.00036995 | 0.00010182 | 0.00011369 | 0.00020812 | 0.00011892 | 0.48117
2030-10-21 12:00 | 0.00020796 | 0.00013406 | 0.00013704 | 0.00016733 | 0.00045067 | 9.683e-05 | 8.1836e-05 | 0.00022922 | 0.00011817 | 0.51303
2030-10-21 13:00 | 0.00016878 | 0.00013406 | 0.00013704 | 0.00018621 | 0.00045865 | 0.00010024 | 6.0965e-05 | 0.00023112 | 0.00011892 | 0.4834
2030-10-21 14:00 | 0.00013633 | 0.00013406 | 0.00013704 | 0.00018443 | 0.00046405 | 9.6305e-05 | 5.4374e-05 | 0.00022597 | 0.00011789 | 0.39672
2030-10-21 15:00 | 0.0001211 | 0.00013406 | 0.00013704 | 0.00019177 | 0.00044562 | 0.00010339 | 2.9659e-05 | 0.00019814 | 0.00011817 | 0.25807
2030-10-21 16:00 | 0.00010738 | 0.00013406 | 0.00013704 | 0.00020675 | 0.00038762 | 0.0001089 | 2.4166e-05 | 8.0692e-05 | 0.00011789 | 0.11781
2030-10-21 17:00 | 0.00011184 | 0.00013406 | 0.00013704 | 0.00018607 | 0.00037803 | 0.00010969 | 3.8446e-05 | 0 | 0.00011732 | 0.025405
2030-10-21 18:00 | 0.00013765 | 0.00013406 | 0.00013704 | 0.00020754 | 0.00038752 | 0.00010995 | 4.5586e-05 | 1.7609e-06 | 0.00012542 | 0
2030-10-21 19:00 | 0.00016104 | 0.00013406 | 0.00013704 | 0.00021312 | 0.00016477 | 0.00011494 | 2.8011e-05 | 0 | 0.00011892 | 0
2030-10-21 20:00 | 0.00015484 | 0.00013406 | 0.00013704 | 0.00018395 | 3.6022e-05 | 0.00010995 | 4.5586e-05 | 0 | 0.00011855 | 0
2030-10-21 21:00 | 0.00014403 | 0.00013406 | 0.00013704 | 0.00013465 | 3.1687e-05 | 0.00010339 | 4.5037e-05 | 7.5341e-05 | 0.00011855 | 0
2030-10-21 22:00 | 0.00012775 | 0.00013406 | 0.00013704 | 8.701e-05 | 3.0743e-05 | 8.8171e-05 | 7.6343e-05 | 0.00028738 | 0.00011855 | 0
2030-10-21 23:00 | 9.4052e-05 | 0.00011916 | 0.00012181 | 8.793e-05 | 3.1275e-05 | 8.4234e-05 | 0.00013401 | 0.00013709 | 0.00011958 | 0
2030-10-22 | 6.6631e-05 | 8.9373e-05 | 9.136e-05 | 9.0377e-05 | 3.0611e-05 | 0.00011996 | 0.00012907 | 0.00018447 | 0.00011949 | 0
2030-10-22 01:00 | 4.9207e-05 | 8.9373e-05 | 9.136e-05 | 7.9524e-05 | 3.0588e-05 | 0.00012423 | 0.00019003 | 0.0002618 | 0.00012015 | 0
2030-10-22 02:00 | 4.4324e-05 | 8.9373e-05 | 9.136e-05 | 5.8927e-05 | 2.4373e-05 | 0.00013627 | 0.00013566 | 0.00022164 | 0.0001193 | 0
2030-10-22 03:00 | 4.3143e-05 | 8.9373e-05 | 9.136e-05 | 7.2477e-05 | 8.8109e-05 | 0.00015645 | 0.00013401 | 0.00022173 | 0.00011789 | 0
2030-10-22 04:00 | 4.4104e-05 | 8.9373e-05 | 9.136e-05 | 0.00010146 | 0.00040374 | 0.00018052 | 0.00011809 | 0.00026561 | 0.00011789 | 0
2030-10-22 05:00 | 5.268e-05 | 8.9373e-05 | 9.136e-05 | 0.00014569 | 0.00053061 | 0.00020847 | 0.00012083 | 0.00024286 | 0.00011789 | 0
2030-10-22 06:00 | 9.2981e-05 | 8.9373e-05 | 9.136e-05 | 0.0002088 | 0.00052446 | 0.0002209 | 9.1173e-05 | 0.0002463 | 0.00011695 | 0
2030-10-22 07:00 | 0.00012982 | 0.00011172 | 9.136e-05 | 0.00017626 | 0.00048353 | 0.00021546 | 8.8426e-05 | 0.00023395 | 0.00011695 | 0.000657
2030-10-22 08:00 | 0.00013757 | 0.00011916 | 9.136e-05 | 0.00016994 | 0.00043399 | 0.00020149 | 6.7556e-05 | 0.00027938 | 0.00011732 | 0.094496
2030-10-22 09:00 | 0.00013607 | 0.00011916 | 0.0001142 | 0.00018167 | 0.00048024 | 0.00018906 | 7.7991e-05 | 0.00021617 | 0.00011629 | 0.26341
2030-10-22 10:00 | 0.00013214 | 0.00011916 | 0.00012181 | 0.00020001 | 0.00048327 | 0.00017354 | 8.4582e-05 | 0.00026352 | 0.00011723 | 0.40356
2030-10-22 11:00 | 0.00013338 | 0.00011916 | 0.00012181 | 0.00017975 | 0.00040687 | 0.0001681 | 9.996e-05 | 0.00021451 | 0.00012241 | 0.49127
2030-10-22 12:00 | 0.00014972 | 0.00011916 | 0.00012181 | 0.00019113 | 0.00045448 | 0.00015917 | 0.0001038 | 0.00025304 | 0.00011808 | 0.52367
2030-10-22 13:00 | 0.00014577 | 0.00011916 | 0.00012181 | 0.00018322 | 0.00047348 | 0.00015645 | 7.6893e-05 | 0.00026537 | 0.00011826 | 0.50077
2030-10-22 14:00 | 0.00012688 | 0.00011916 | 0.00012181 | 0.00023366 | 0.00048243 | 0.0001549 | 5.712e-05 | 0.00020232 | 0.00011789 | 0.42512
2030-10-22 15:00 | 0.00011353 | 0.00011916 | 0.00012181 | 0.00021666 | 0.00042532 | 0.00015956 | 4.6685e-05 | 0.00013902 | 0.00012062 | 0.30226
2030-10-22 16:00 | 0.00010622 | 0.00011916 | 0.00012181 | 0.00022429 | 0.00037475 | 0.00016034 | 3.0208e-05 | 5.2891e-06 | 0.00012165 | 0.14565
2030-10-22 17:00 | 0.00011642 | 0.00011916 | 0.00012181 | 0.00017214 | 0.00038955 | 0.00016422 | 3.8446e-05 | 0 | 0.00012241 | 0.022286
2030-10-22 18:00 | 0.00014496 | 0.00011916 | 0.00012181 | 0.00020033 | 0.00035368 | 0.00016344 | 4.8332e-05 | 1.7675e-06 | 0.00012156 | 0
2030-10-22 19:00 | 0.00017202 | 0.00011916 | 0.00012181 | 0.00021616 | 0.00022711 | 0.00016189 | 3.8996e-05 | 0 | 0.00012175 | 0
2030-10-22 20:00 | 0.00016818 | 0.00011916 | 0.00012181 | 0.00020829 | 2.9244e-05 | 0.00015141 | 4.8882e-05 | 0 | 0.00012457 | 0
2030-10-22 21:00 | 0.00015607 | 0.00011916 | 0.00012181 | 0.000156 | 2.2148e-05 | 0.00013083 | 5.3276e-05 | 3.5178e-05 | 0.00012391 | 0
2030-10-22 22:00 | 0.00013578 | 0.00011916 | 0.00012181 | 0.00010054 | 2.0881e-05 | 0.00011453 | 9.3919e-05 | 4.5812e-05 | 0.00012391 | 0
2030-10-22 23:00 | 0.00010035 | 0.00010427 | 0.00010659 | 0.00010435 | 2.118e-05 | 0.00011025 | 0.00019168 | 0.00037867 | 0.0001225 | 0
2030-10-23 | 6.6631e-05 | 8.9373e-05 | 9.136e-05 | 9.688e-05 | 2.1425e-05 | 8.7452e-05 | 0.00012138 | 0.00025972 | 0.00012335 | 0
2030-10-23 01:00 | 4.9207e-05 | 8.9373e-05 | 9.136e-05 | 7.2017e-05 | 2.0213e-05 | 9.0915e-05 | 0.00016916 | 0.00029295 | 0.00012307 | 0
2030-10-23 02:00 | 4.4324e-05 | 8.9373e-05 | 9.136e-05 | 6.0663e-05 | 2.1398e-05 | 9.9574e-05 | 0.0001774 | 0.00023349 | 0.00012269 | 0
2030-10-23 03:00 | 4.3143e-05 | 8.9373e-05 | 9.136e-05 | 8.1322e-05 | 6.3347e-05 | 0.00011458 | 0.00017521 | 0.00026314 | 0.0001209 | 0
2030-10-23 04:00 | 4.4104e-05 | 8.9373e-05 | 9.136e-05 | 6.3611e-05 | 0.0002967 | 0.00013363 | 0.00012797 | 0.00025763 | 0.00011987 | 0
2030-10-23 05:00 | 5.268e-05 | 8.9373e-05 | 9.136e-05 | 0.0001662 | 0.00036698 | 0.00015672 | 0.00015763 | 0.00023122 | 0.00012071 | 0
2030-10-23 06:00 | 9.2981e-05 | 8.9373e-05 | 9.136e-05 | 0.00020854 | 0.00035436 | 0.00016596 | 0.00013237 | 0.00017156 | 0.00011761 | 0
2030-10-23 07:00 | 0.00012982 | 0.00011172 | 9.136e-05 | 0.00019888 | 0.00036335 | 0.00016769 | 0.00012468 | 0.00020451 | 0.00011723 | 8.2e-05
2030-10-23 08:00 | 0.00013757 | 0.00011916 | 9.136e-05 | 0.00017699 | 0.00033475 | 0.00015326 | 0.00011863 | 0.00025281 | 0.00011591 | 0.091295
2030-10-23 09:00 | 0.00013607 | 0.00011916 | 0.0001142 | 0.00019623 | 0.00037591 | 0.00014229 | 0.00011644 | 0.00023859 | 0.00011563 | 0.25835
2030-10-23 10:00 | 0.00013214 | 0.00011916 | 0.00012181 | 0.00021005 | 0.00035911 | 0.00013277 | 0.0001082 | 0.00024874 | 0.00011779 | 0.3958
2030-10-23 11:00 | 0.00013338 | 0.00011916 | 0.00012181 | 0.00015982 | 0.00030592 | 0.00012642 | 0.00011424 | 0.0002591 | 0.0001177 | 0.4808
2030-10-23 12:00 | 0.00014972 | 0.00011916 | 0.00012181 | 0.00016239 | 0.00032163 | 0.0001218 | 9.5017e-05 | 0.00022433 | 0.00012194 | 0.512
2030-10-23 13:00 | 0.00014577 | 0.00011916 | 0.00012181 | 0.00018274 | 0.00035835 | 0.00012007 | 9.2271e-05 | 0.0002589 | 0.00012316 | 0.49007
2030-10-23 14:00 | 0.00012688 | 0.00011916 | 0.00012181 | 0.00020865 | 0.00033878 | 0.00011805 | 6.3711e-05 | 0.00019638 | 8.6062e-05 | 0.41515
2030-10-23 15:00 | 0.00011353 | 0.00011916 | 0.00012181 | 0.00019838 | 0.00034308 | 0.00011776 | 4.6136e-05 | 0.00014947 | 1.4689e-05 | 0.29378
2030-10-23 16:00 | 0.00010622 | 0.00011916 | 0.00012181 | 0.00020762 | 0.00030973 | 0.00011978 | 3.0757e-05 | 3.4815e-06 | 5.5177e-05 | 0.13824
2030-10-23 17:00 | 0.00011642 | 0.00011916 | 0.00012181 | 0.00017647 | 0.00032331 | 0.00011718 | 4.5586e-05 | 1.7424e-06 | 0.00012099 | 0.018924
2030-10-23 18:00 | 0.00014496 | 0.00011916 | 0.00012181 | 0.0002113 | 0.00032407 | 0.00011747 | 2.6912e-05 | 0 | 0.00012278 | 0
2030-10-23 19:00 | 0.00017202 | 0.00011916 | 0.00012181 | 0.00016936 | 0.00019349 | 0.0001166 | 3.2405e-05 | 0 | 0.00012241 | 0
2030-10-23 20:00 | 0.00016818 | 0.00011916 | 0.00012181 | 0.00019002 | 2.8125e-05 | 0.00010939 | 4.7234e-05 | 0 | 0.00012363 | 0
2030-10-23 21:00 | 0.00015607 | 0.00011916 | 0.00012181 | 0.00013419 | 2.2423e-05 | 9.2647e-05 | 4.8882e-05 | 7.4394e-05 | 0.00012335 | 0
2030-10-23 22:00 | 0.00013578 | 0.00011916 | 0.00012181 | 0.00010004 | 2.1922e-05 | 8.2545e-05 | 9.5017e-05 | 0.00038408 | 0.00012335 | 0
2030-10-23 23:00 | 0.00010035 | 0.00010427 | 0.00010659 | 0.00010414 | 2.2501e-05 | 8.1968e-05 | 0.00015049 | 0.00020467 | 0.00012288 | 0
2030-10-24 | 6.6631e-05 | 8.9373e-05 | 9.136e-05 | 0.00010156 | 2.1915e-05 | 9.5445e-05 | 0.00012138 | 0.00016663 | 0.00012316 | 0
2030-10-24 01:00 | 4.9207e-05 | 8.9373e-05 | 9.136e-05 | 7.6806e-05 | 2.2295e-05 | 9.9225e-05 | 0.00012303 | 0.00022209 | 0.00012241 | 0
2030-10-24 02:00 | 4.4324e-05 | 8.9373e-05 | 9.136e-05 | 6.1896e-05 | 2.1483e-05 | 0.00010867 | 0.00013346 | 0.00022732 | 0.00012062 | 0
2030-10-24 03:00 | 4.3143e-05 | 8.9373e-05 | 9.136e-05 | 8.4961e-05 | 7.3329e-05 | 0.00012505 | 0.00012413 | 0.00021339 | 0.00012034 | 0
2030-10-24 04:00 | 4.4104e-05 | 8.9373e-05 | 9.136e-05 | 0.00010589 | 0.00032988 | 0.00014584 | 0.00012358 | 0.00021344 | 0.00011968 | 0
2030-10-24 05:00 | 5.268e-05 | 8.9373e-05 | 9.136e-05 | 0.00014644 | 0.00030244 | 0.00017104 | 0.00013511 | 0.00025309 | 0.00012015 | 0
2030-10-24 06:00 | 9.2981e-05 | 8.9373e-05 | 9.136e-05 | 0.00015411 | 0.00037745 | 0.00018112 | 0.00013731 | 0.00024947 | 0.00012118 | 0
2030-10-24 07:00 | 0.00012982 | 0.00011172 | 9.136e-05 | 0.00019343 | 0.00040696 | 0.00018301 | 0.00012303 | 0.00023359 | 0.00011958 | 0
2030-10-24 08:00 | 0.00013757 | 0.00011916 | 9.136e-05 | 0.00015945 | 0.00034276 | 0.00016726 | 0.00013017 | 0.00020751 | 0.00012071 | 0.081196
2030-10-24 09:00 | 0.00013607 | 0.00011916 | 0.0001142 | 0.00017471 | 0.00037382 | 0.00015529 | 0.00013072 | 0.00022633 | 0.00012034 | 0.23764
2030-10-24 10:00 | 0.00013214 | 0.00011916 | 0.00012181 | 0.00020865 | 0.00042432 | 0.0001449 | 0.00012907 | 0.00021261 | 0.00011968 | 0.36436
2030-10-24 11:00 | 0.00013338 | 0.00011916 | 0.00012181 | 0.00016518 | 0.00034887 | 0.00013797 | 0.00011644 | 0.00019024 | 0.00012015 | 0.44192
2030-10-24 12:00 | 0.00014972 | 0.00011916 | 0.00012181 | 0.00016551 | 0.00030214 | 0.00013293 | 0.00010545 | 0.00018516 | 0.00012043 | 0.46842
2030-10-24 13:00 | 0.00014577 | 0.00011916 | 0.00012181 | 0.00018029 | 0.00035578 | 0.00013104 | 9.3919e-05 | 0.00023697 | 0.00011996 | 0.4446
2030-10-24 14:00 | 0.00012688 | 0.00011916 | 0.00012181 | 0.00017661 | 0.00030647 | 0.00012883 | 7.14e-05 | 0.00022507 | 0.00012184 | 0.37532
2030-10-24 15:00 | 0.00011353 | 0.00011916 | 0.00012181 | 0.00019002 | 0.00028012 | 0.00012852 | 4.0094e-05 | 0.00018369 | 0.00012194 | 0.26528
2030-10-24 16:00 | 0.00010622 | 0.00011916 | 0.00012181 | 0.00019412 | 0.0002252 | 0.00013072 | 3.7348e-05 | 0.00012499 | 0.00012212 | 0.12482
2030-10-24 17:00 | 0.00011642 | 0.00011916 | 0.00012181 | 0.00016915 | 0.00021809 | 0.00012789 | 5.1079e-05 | 1.3902e-05 | 0.00012297 | 0.018687
2030-10-24 18:00 | 0.00014496 | 0.00011916 | 0.00012181 | 0.00016313 | 0.00019978 | 0.0001282 | 4.7783e-05 | 0 | 0.00012429 | 0
2030-10-24 19:00 | 0.00017202 | 0.00011916 | 0.00012181 | 0.00020535 | 0.00012872 | 0.00012726 | 3.2405e-05 | 0 | 0.00012382 | 0
2030-10-24 20:00 | 0.00016818 | 0.00011916 | 0.00012181 | 0.00018295 | 2.2513e-05 | 0.00011938 | 3.7348e-05 | 1.7407e-06 | 0.00012325 | 0
2030-10-24 21:00 | 0.00015607 | 0.00011916 | 0.00012181 | 0.00016886 | 2.2299e-05 | 0.00010111 | 4.3939e-05 | 4.5079e-05 | 0.00012222 | 0
2030-10-24 22:00 | 0.00013578 | 0.00011916 | 0.00012181 | 0.00010265 | 2.1938e-05 | 9.009e-05 | 4.6685e-05 | 0.00026249 | 0.00012344 | 0
2030-10-24 23:00 | 0.00010035 | 0.00010427 | 0.00010659 | 0.00010372 | 2.2058e-05 | 8.946e-05 | 6.2063e-05 | 0.00015862 | 0.0001225 | 0
2030-10-25 | 6.6631e-05 | 8.9373e-05 | 9.136e-05 | 0.00010366 | 2.1821e-05 | 8.3315e-05 | 0.00011754 | 0.00015181 | 0.00012363 | 0
2030-10-25 01:00 | 4.9207e-05 | 8.9373e-05 | 9.136e-05 | 9.0586e-05 | 2.1821e-05 | 8.6615e-05 | 9.6116e-05 | 0.00012582 | 0.00012486 | 0
2030-10-25 02:00 | 4.4324e-05 | 8.9373e-05 | 9.136e-05 | 8.0737e-05 | 2.188e-05 | 9.4864e-05 | 0.00011149 | 0.000119 | 0.00012118 | 0
2030-10-25 03:00 | 4.3143e-05 | 8.9373e-05 | 9.136e-05 | 5.9261e-05 | 7.6608e-05 | 0.00010916 | 0.0001071 | 0.00022378 | 0.00012052 | 0
2030-10-25 04:00 | 4.4104e-05 | 8.9373e-05 | 9.136e-05 | 7.6367e-05 | 0.00032137 | 0.00012731 | 0.00011589 | 0.00023957 | 0.00012137 | 0
2030-10-25 05:00 | 5.268e-05 | 8.9373e-05 | 9.136e-05 | 0.00013345 | 0.00043823 | 0.00014931 | 0.00012907 | 0.0001715 | 0.00012165 | 0
2030-10-25 06:00 | 9.2981e-05 | 8.9373e-05 | 9.136e-05 | 0.00016267 | 0.00036314 | 0.00015811 | 0.00012468 | 0.00019586 | 0.00012137 | 0
2030-10-25 07:00 | 0.00012982 | 0.00011172 | 9.136e-05 | 0.00015455 | 0.0003915 | 0.00015976 | 0.0001428 | 0.00019405 | 0.00012156 | 0
2030-10-25 08:00 | 0.00013757 | 0.00011916 | 9.136e-05 | 0.00014523 | 0.00029834 | 0.00014601 | 0.00012523 | 0.00022874 | 0.00012222 | 0.048084
2030-10-25 09:00 | 0.00013607 | 0.00011916 | 0.0001142 | 0.00016154 | 0.00034656 | 0.00013556 | 0.00011918 | 0.00019725 | 0.00011836 | 0.15104
2030-10-25 10:00 | 0.00013214 | 0.00011916 | 0.00012181 | 0.00017268 | 0.00030174 | 0.00012648 | 0.00013127 | 0.00021287 | 0.00012015 | 0.27125
2030-10-25 11:00 | 0.00013338 | 0.00011916 | 0.00012181 | 0.00015137 | 0.00019864 | 0.00012044 | 0.00013456 | 0.00026852 | 0.00012109 | 0.37458
2030-10-25 12:00 | 0.00014972 | 0.00011916 | 0.00012181 | 0.00016712 | 6.6602e-05 | 0.00011604 | 0.00012632 | 0.00022328 | 0.00012109 | 0.39463
2030-10-25 13:00 | 0.00014577 | 0.00011916 | 0.00012181 | 0.0002011 | 2.9516e-05 | 0.00011439 | 0.00011149 | 6.9871e-05 | 0.00012241 | 0.28944
2030-10-25 14:00 | 0.00012688 | 0.00011916 | 0.00012181 | 0.00019995 | 2.6125e-05 | 0.00011246 | 0.00010765 | 1.7474e-06 | 0.00012363 | 0.18075
2030-10-25 15:00 | 0.00011353 | 0.00011916 | 0.00012181 | 0.00016603 | 2.9205e-05 | 0.00011219 | 8.7877e-05 | 0 | 0.00012391 | 0.09424
2030-10-25 16:00 | 0.00010622 | 0.00011916 | 0.00012181 | 0.00021342 | 2.8634e-05 | 0.00011411 | 5.1628e-05 | 0 | 0.00012467 | 0.040237
2030-10-25 17:00 | 0.00011642 | 0.00011916 | 0.00012181 | 0.00019048 | 2.6482e-05 | 0.00011164 | 4.6136e-05 | 0 | 0.00012533 | 0.00766
2030-10-25 18:00 | 0.00014496 | 0.00011916 | 0.00012181 | 0.0002015 | 2.6117e-05 | 0.00011191 | 6.2613e-05 | 0 | 0.00012438 | 0
2030-10-25 19:00 | 0.00017202 | 0.00011916 | 0.00012181 | 0.00012172 | 2.5962e-05 | 0.00011109 | 6.8654e-05 | 1.7424e-06 | 0.00012542 | 0
2030-10-25 20:00 | 0.00016818 | 0.00011916 | 0.00012181 | 0.00010792 | 2.0481e-05 | 0.00010421 | 7.3048e-05 | 0 | 0.00012504 | 0
2030-10-25 21:00 | 0.00015607 | 0.00011916 | 0.00012181 | 9.9557e-05 | 1.96e-05 | 8.8264e-05 | 8.7328e-05 | 9.5356e-05 | 0.00012467 | 0
2030-10-25 22:00 | 0.00013578 | 0.00011916 | 0.00012181 | 9.7236e-05 | 1.9433e-05 | 7.8641e-05 | 9.2271e-05 | 0.00033327 | 0.00012504 | 0
2030-10-25 23:00 | 0.00010035 | 0.00010427 | 0.00010659 | 8.3121e-05 | 1.9126e-05 | 7.8091e-05 | 0.00012852 | 0.00015833 | 0.00012514 | 0
2030-10-26 | 6.6631e-05 | 8.9373e-05 | 9.136e-05 | 6.6288e-05 | 1.9001e-05 | 7.3797e-05 | 0.00018674 | 0.00020688 | 0.00012467 | 0
2030-10-26 01:00 | 4.9207e-05 | 8.9373e-05 | 9.136e-05 | 5.2528e-05 | 1.9518e-05 | 7.6282e-05 | 0.00019113 | 0.00024513 | 0.00012476 | 0
2030-10-26 02:00 | 4.4324e-05 | 8.9373e-05 | 9.136e-05 | 5.1671e-05 | 1.9009e-05 | 8.1997e-05 | 0.00021036 | 0.00019483 | 0.00012457 | 0
2030-10-26 03:00 | 4.3143e-05 | 8.9373e-05 | 9.136e-05 | 6.5744e-05 | 1.9196e-05 | 9.3426e-05 | 0.0001774 | 0.00020338 | 0.0001241 | 0
2030-10-26 04:00 | 4.4104e-05 | 8.9373e-05 | 9.136e-05 | 9.1109e-05 | 2.0637e-05 | 0.00010883 | 0.00015873 | 0.00017394 | 0.00012382 | 0
2030-10-26 05:00 | 5.268e-05 | 8.9373e-05 | 9.136e-05 | 0.00017565 | 2.0159e-05 | 0.00013517 | 0.00018289 | 7.8151e-05 | 0.00012128 | 0
2030-10-26 06:00 | 9.2981e-05 | 8.9373e-05 | 9.136e-05 | 0.00018569 | 2.0745e-05 | 0.00014461 | 0.00014994 | 0 | 0.00011789 | 0
2030-10-26 07:00 | 0.00012982 | 0.00011172 | 9.136e-05 | 0.00018924 | 2.0198e-05 | 0.00014635 | 0.00016477 | 0 | 0.00011713 | 0
2030-10-26 08:00 | 0.00013757 | 0.00011916 | 9.136e-05 | 0.00016273 | 1.899e-05 | 0.00013418 | 0.00020322 | 0 | 0.00011968 | 0.041584
2030-10-26 09:00 | 0.00013607 | 0.00011916 | 0.0001142 | 0.00016352 | 2.4381e-05 | 0.00012473 | 0.00014115 | 0 | 0.00011883 | 0.12092
2030-10-26 10:00 | 0.00013214 | 0.00011916 | 0.00012181 | 0.00015953 | 3.2157e-05 | 0.00011629 | 0.0001428 | 0 | 0.00011666 | 0.21421
2030-10-26 11:00 | 0.00013338 | 0.00011916 | 0.00012181 | 0.00010313 | 2.0943e-05 | 0.00011007 | 0.00018674 | 0 | 0.00011864 | 0.28902
2030-10-26 12:00 | 0.00014972 | 0.00011916 | 0.00012181 | 9.2844e-05 | 2.2078e-05 | 0.0001056 | 0.00018674 | 0 | 0.00011855 | 0.23392
2030-10-26 13:00 | 0.00014577 | 0.00011916 | 0.00012181 | 9.527e-05 | 2.3204e-05 | 0.00010411 | 0.00012962 | 1.7156e-06 | 0.00012128 | 0.19592
2030-10-26 14:00 | 0.00012688 | 0.00011916 | 0.00012181 | 9.4496e-05 | 2.2955e-05 | 0.00010212 | 0.00011699 | 0 | 0.00012034 | 0.20774
2030-10-26 15:00 | 0.00011353 | 0.00011916 | 0.00012181 | 7.4882e-05 | 2.2808e-05 | 0.00010088 | 0.00012303 | 0 | 0.00012043 | 0.16498
2030-10-26 16:00 | 0.00010622 | 0.00011916 | 0.00012181 | 6.2712e-05 | 2.3958e-05 | 0.00010212 | 6.9753e-05 | 0 | 0.00012062 | 0.092869
2030-10-26 17:00 | 0.00011642 | 0.00011916 | 0.00012181 | 5.2905e-05 | 2.729e-05 | 0.00010262 | 6.8654e-05 | 0 | 0.00012382 | 0.014466
2030-10-26 18:00 | 0.00014496 | 0.00011916 | 0.00012181 | 5.326e-05 | 2.1852e-05 | 0.00010237 | 7.7991e-05 | 2.2288e-05 | 0.00012523 | 0
2030-10-26 19:00 | 0.00017202 | 0.00011916 | 0.00012181 | 5.2507e-05 | 2.0019e-05 | 0.00010088 | 7.9639e-05 | 1.7206e-06 | 0.00012467 | 0
2030-10-26 20:00 | 0.00016818 | 0.00011916 | 0.00012181 | 5.1608e-05 | 2.0741e-05 | 9.5414e-05 | 9.996e-05 | 0 | 0.00012486 | 0
2030-10-26 21:00 | 0.00015607 | 0.00011916 | 0.00012181 | 5.1984e-05 | 1.93e-05 | 8.1251e-05 | 0.00010326 | 2.0707e-05 | 0.00012448 | 0
2030-10-26 22:00 | 0.00013578 | 0.00011916 | 0.00012181 | 5.1148e-05 | 1.8966e-05 | 7.2306e-05 | 0.00011094 | 4.5007e-05 | 0.00012476 | 0
2030-10-26 23:00 | 0.00010035 | 0.00010427 | 0.00010659 | 5.2068e-05 | 1.9429e-05 | 6.9573e-05 | 0.0001417 | 2.7758e-05 | 0.00012429 | 0
2030-10-27 | 7.3206e-05 | 0.00010427 | 0.00010659 | 5.1441e-05 | 1.8764e-05 | 6.6269e-05 | 0.00018564 | 1.9123e-05 | 0.00012297 | 0
2030-10-27 01:00 | 5.6313e-05 | 0.00010427 | 0.00010659 | 5.234e-05 | 1.9122e-05 | 6.6269e-05 | 0.00016147 | 0 | 0.00011968 | 0
2030-10-27 02:00 | 4.6485e-05 | 0.00010427 | 0.00010659 | 5.3448e-05 | 1.864e-05 | 7.4932e-05 | 0.00021475 | 2.0936e-05 | 0.00012043 | 0
2030-10-27 03:00 | 4.3793e-05 | 0.00010427 | 0.00010659 | 5.2779e-05 | 2.0609e-05 | 8.706e-05 | 0.00017795 | 0 | 0.00012561 | 0
2030-10-27 04:00 | 4.3183e-05 | 0.00010427 | 0.00010659 | 5.3448e-05 | 2.0202e-05 | 0.00010287 | 0.00016038 | 6.9981e-06 | 0.00012467 | 0
2030-10-27 05:00 | 4.5184e-05 | 0.00010427 | 0.00010659 | 5.4494e-05 | 2.054e-05 | 0.00012323 | 0.00019443 | 1.4025e-05 | 0.00012335 | 0
2030-10-27 06:00 | 5.8635e-05 | 0.00010427 | 0.00010659 | 5.1713e-05 | 1.9836e-05 | 0.00012712 | 0.0002175 | 0 | 0.0001225 | 0
2030-10-27 07:00 | 9.3331e-05 | 0.00012661 | 0.00010659 | 5.1106e-05 | 1.892e-05 | 0.00012388 | 0.00014445 | 4.5516e-05 | 0.00012363 | 0
2030-10-27 08:00 | 0.0001298 | 0.00013406 | 0.00010659 | 5.0751e-05 | 1.9021e-05 | 0.00011435 | 0.00015433 | 3.1502e-05 | 0.00012128 | 0.058448
2030-10-27 09:00 | 0.00015051 | 0.00013406 | 0.00012943 | 5.0583e-05 | 1.9405e-05 | 0.0001059 | 0.00014939 | 3.6753e-05 | 0.00012401 | 0.18285
2030-10-27 10:00 | 0.0001634 | 0.00013406 | 0.00013704 | 5.0563e-05 | 1.951e-05 | 0.00010135 | 0.00017466 | 0 | 0.00012373 | 0.28392
2030-10-27 11:00 | 0.00017194 | 0.00013406 | 0.00013704 | 5.1169e-05 | 1.9398e-05 | 9.5506e-05 | 0.00012248 | 0 | 0.0001241 | 0.31662
2030-10-27 12:00 | 0.00018153 | 0.00013406 | 0.00013704 | 5.096e-05 | 2.1911e-05 | 8.2512e-05 | 0.00014445 | 2.1045e-05 | 0.00012448 | 0.32767
2030-10-27 13:00 | 0.00017759 | 0.00013406 | 0.00013704 | 5.349e-05 | 3.032e-05 | 8.0779e-05 | 0.00014005 | 0.00010193 | 0.00012335 | 0.34048
2030-10-27 14:00 | 0.0001614 | 0.00013406 | 0.00013704 | 5.1859e-05 | 2.4661e-05 | 8.2295e-05 | 0.00013017 | 8.2741e-05 | 0.00012241 | 0.24928
2030-10-27 15:00 | 0.00014875 | 0.00013406 | 0.00013704 | 5.0521e-05 | 1.8931e-05 | 8.4461e-05 | 0.000106 | 1.4103e-05 | 0.00012062 | 0.14594
2030-10-27 16:00 | 0.00014664 | 0.00013406 | 0.00013704 | 5.0751e-05 | 1.9514e-05 | 8.706e-05 | 5.6022e-05 | 4.0578e-05 | 0.00012325 | 0.062659
2030-10-27 17:00 | 0.00015948 | 0.00013406 | 0.00013704 | 5.1023e-05 | 1.9568e-05 | 9.0308e-05 | 5.4923e-05 | 4.063e-05 | 0.00012354 | 0.007925
2030-10-27 18:00 | 0.00018343 | 0.00013406 | 0.00013704 | 5.1274e-05 | 1.9871e-05 | 8.6843e-05 | 7.3048e-05 | 1.7689e-05 | 0.00012391 | 0
2030-10-27 19:00 | 0.00019819 | 0.00013406 | 0.00013704 | 5.3866e-05 | 1.9976e-05 | 8.8359e-05 | 6.9753e-05 | 1.0629e-05 | 0.00012212 | 0
2030-10-27 20:00 | 0.00018052 | 0.00013406 | 0.00013704 | 5.2507e-05 | 1.9079e-05 | 8.4894e-05 | 8.1286e-05 | 1.0647e-05 | 0.0001226 | 0
2030-10-27 21:00 | 0.00014745 | 0.00013406 | 0.00013704 | 5.1671e-05 | 1.8889e-05 | 7.7964e-05 | 8.623e-05 | 1.0669e-05 | 0.00012241 | 0
2030-10-27 22:00 | 0.00013868 | 0.00013406 | 0.00013704 | 5.2152e-05 | 1.9067e-05 | 6.6053e-05 | 9.337e-05 | 7.974e-05 | 0.00012288 | 0
2030-10-27 23:00 | 0.0001166 | 0.00011916 | 0.00012181 | 5.1754e-05 | 1.9196e-05 | 6.5187e-05 | 0.00013182 | 0.00031714 | 0.00012297 | 0
2030-10-28 | 8.4354e-05 | 0.00010427 | 0.00010659 | 5.0479e-05 | 1.9192e-05 | 8.9587e-05 | 0.0001785 | 0.00023639 | 0.00012344 | 0
2030-10-28 01:00 | 6.2247e-05 | 0.00010427 | 0.00010659 | 5.0793e-05 | 1.9421e-05 | 8.1766e-05 | 0.00020431 | 0.00019949 | 0.00012325 | 0
2030-10-28 02:00 | 4.8937e-05 | 0.00010427 | 0.00010659 | 5.0751e-05 | 1.9833e-05 | 9.4564e-05 | 0.00022628 | 0.000219 | 0.00012297 | 0
2030-10-28 03:00 | 4.4324e-05 | 0.00010427 | 0.00010659 | 5.0939e-05 | 2.0839e-05 | 0.00011447 | 0.00018289 | 0.00027143 | 0.00012373 | 0
2030-10-28 04:00 | 4.3183e-05 | 0.00010427 | 0.00010659 | 6.3444e-05 | 8.1836e-05 | 0.00014007 | 0.00018784 | 0.00022562 | 0.00012241 | 0
2030-10-28 05:00 | 4.3293e-05 | 0.00010427 | 0.00010659 | 9.067e-05 | 0.00014814 | 0.00011898 | 0.00013511 | 0.00022009 | 0.0001209 | 0
2030-10-28 06:00 | 4.5785e-05 | 0.00010427 | 0.00010659 | 0.00016557 | 0.00021146 | 0.00011779 | 0.00015653 | 0.00021102 | 0.00012062 | 0
2030-10-28 07:00 | 6.561e-05 | 0.00012661 | 0.00010659 | 0.00017714 | 0.00043016 | 0.00011021 | 0.00015269 | 0.00023178 | 0.00012128 | 0
2030-10-28 08:00 | 0.0001113 | 0.00013406 | 0.00010659 | 0.00017237 | 0.00033555 | 0.00010665 | 0.00015049 | 0.00020892 | 0.00011949 | 0.026428
2030-10-28 09:00 | 0.00015966 | 0.00013406 | 0.00012943 | 0.000169 | 0.00035823 | 9.9541e-05 | 0.00018894 | 0.00020701 | 0.00012278 | 0.10512
2030-10-28 10:00 | 0.00018523 | 0.00013406 | 0.00013704 | 0.00017971 | 0.00036692 | 9.7171e-05 | 0.00015763 | 0.00022798 | 0.00012363 | 0.1696
2030-10-28 11:00 | 0.00020535 | 0.00013406 | 0.00013704 | 0.00018385 | 0.00028476 | 9.1957e-05 | 0.00015269 | 0.00021066 | 0.00012147 | 0.2413
2030-10-28 12:00 | 0.00020796 | 0.00013406 | 0.00013704 | 0.0001638 | 0.00033575 | 8.7454e-05 | 0.00016312 | 0.00032625 | 0.00012099 | 0.27727
2030-10-28 13:00 | 0.00016878 | 0.00013406 | 0.00013704 | 0.00018899 | 0.00033261 | 9.0535e-05 | 0.0001796 | 0.00023727 | 0.0001225 | 0.29698
2030-10-28 14:00 | 0.00013633 | 0.00013406 | 0.00013704 | 0.00019123 | 0.00029297 | 8.698e-05 | 0.00011314 | 0.00021109 | 0.00012212 | 0.25868
2030-10-28 15:00 | 0.0001211 | 0.00013406 | 0.00013704 | 0.00019462 | 0.00012463 | 9.3379e-05 | 0.00011479 | 0.00020602 | 0.00012034 | 0.16126
2030-10-28 16:00 | 0.00010738 | 0.00013406 | 0.00013704 | 0.00017983 | 5.3594e-05 | 9.8356e-05 | 5.8219e-05 | 0.00020087 | 0.00012156 | 0.062244
2030-10-28 17:00 | 0.00011184 | 0.00013406 | 0.00013704 | 0.00019562 | 3.032e-05 | 9.9067e-05 | 5.8768e-05 | 6.3566e-05 | 0.00012278 | 0.003888
2030-10-28 18:00 | 0.00013765 | 0.00013406 | 0.00013704 | 0.00019085 | 2.4971e-05 | 9.9304e-05 | 8.2385e-05 | 1.7759e-06 | 0.0001209 | 0
2030-10-28 19:00 | 0.00016104 | 0.00013406 | 0.00013704 | 0.00022356 | 2.1017e-05 | 0.00010381 | 8.2934e-05 | 0 | 0.00011949 | 0
2030-10-28 20:00 | 0.00015484 | 0.00013406 | 0.00013704 | 0.00020298 | 2.1095e-05 | 9.9304e-05 | 8.6779e-05 | 0 | 0.00011949 | 0
2030-10-28 21:00 | 0.00014403 | 0.00013406 | 0.00013704 | 0.00016154 | 2.0668e-05 | 9.3379e-05 | 9.5017e-05 | 0 | 0.00012137 | 0
2030-10-28 22:00 | 0.00012775 | 0.00013406 | 0.00013704 | 0.00018742 | 2.047e-05 | 7.9633e-05 | 0.00011534 | 8.3362e-05 | 0.00012316 | 0
2030-10-28 23:00 | 9.4052e-05 | 0.00011916 | 0.00012181 | 9.3242e-05 | 2.0975e-05 | 7.6078e-05 | 0.00018784 | 0.00024931 | 0.00012551 | 0
2030-10-29 | 6.6631e-05 | 8.9373e-05 | 9.136e-05 | 9.4245e-05 | 2.0194e-05 | 8.9562e-05 | 0.00020651 | 0.00026546 | 0.00012608 | 0
2030-10-29 01:00 | 4.9207e-05 | 8.9373e-05 | 9.136e-05 | 9.5981e-05 | 2.0361e-05 | 9.275e-05 | 0.000212 | 0.0002002 | 0.00012693 | 0
2030-10-29 02:00 | 4.4324e-05 | 8.9373e-05 | 9.136e-05 | 9.3806e-05 | 2.0776e-05 | 0.00010174 | 0.00016971 | 0.00024283 | 0.00012693 | 0
2030-10-29 03:00 | 4.3143e-05 | 8.9373e-05 | 9.136e-05 | 7.2122e-05 | 6.746e-05 | 0.00011681 | 0.00016532 | 0.00018804 | 0.0001241 | 0
2030-10-29 04:00 | 4.4104e-05 | 8.9373e-05 | 9.136e-05 | 7.668e-05 | 0.00021633 | 0.00013478 | 0.00016093 | 0.00020025 | 0.00012269 | 0
2030-10-29 05:00 | 5.268e-05 | 8.9373e-05 | 9.136e-05 | 0.00010495 | 0.00041266 | 0.00015565 | 0.00016312 | 0.00021064 | 0.0001225 | 0
2030-10-29 06:00 | 9.2981e-05 | 8.9373e-05 | 9.136e-05 | 0.00016645 | 0.00046007 | 0.00016492 | 0.00020047 | 0.0002245 | 0.00012194 | 0
2030-10-29 07:00 | 0.00012982 | 0.00011172 | 9.136e-05 | 0.00017297 | 0.00039136 | 0.00016086 | 0.00016642 | 0.000212 | 0.00012288 | 0
2030-10-29 08:00 | 0.00013757 | 0.00011916 | 9.136e-05 | 0.0001951 | 0.00029433 | 0.00015043 | 0.00016916 | 0.0002205 | 0.00012184 | 0.025599
2030-10-29 09:00 | 0.00013607 | 0.00011916 | 0.0001142 | 0.00016206 | 0.00033999 | 0.00014115 | 0.00020267 | 0.0002855 | 0.00012269 | 0.05893
2030-10-29 10:00 | 0.00013214 | 0.00011916 | 0.00012181 | 0.00017676 | 0.00039373 | 0.00012956 | 0.000145 | 0.00017125 | 0.00012147 | 0.061493
2030-10-29 11:00 | 0.00013338 | 0.00011916 | 0.00012181 | 0.00016225 | 0.00029924 | 0.0001255 | 0.00020981 | 0.00020669 | 0.00012231 | 0.11592
2030-10-29 12:00 | 0.00014972 | 0.00011916 | 0.00012181 | 0.00016267 | 0.00011703 | 0.00011884 | 0.00019663 | 0.00021051 | 0.00012269 | 0.17193
2030-10-29 13:00 | 0.00014577 | 0.00011916 | 0.00012181 | 0.00018209 | 0.00012192 | 0.00011681 | 0.00014335 | 0.00017894 | 0.00012212 | 0.17017
2030-10-29 14:00 | 0.00012688 | 0.00011916 | 0.00012181 | 0.00018423 | 0.00010537 | 0.00011565 | 0.00012303 | 0.00018789 | 0.00012175 | 0.1306
2030-10-29 15:00 | 0.00011353 | 0.00011916 | 0.00012181 | 0.00018251 | 7.6724e-05 | 0.00011913 | 0.00011534 | 0.00020576 | 0.00012062 | 0.069608
2030-10-29 16:00 | 0.00010622 | 0.00011916 | 0.00012181 | 0.00018855 | 5.4231e-05 | 0.00011971 | 6.2613e-05 | 8.8887e-05 | 0.00012231 | 0.023619
2030-10-29 17:00 | 0.00011642 | 0.00011916 | 0.00012181 | 0.00021812 | 4.7736e-05 | 0.0001226 | 6.3711e-05 | 2.8517e-05 | 0.00012278 | 0.000388
2030-10-29 18:00 | 0.00014496 | 0.00011916 | 0.00012181 | 0.00016727 | 3.8605e-05 | 0.00012202 | 7.854e-05 | 0 | 0.00012184 | 0
2030-10-29 19:00 | 0.00017202 | 0.00011916 | 0.00012181 | 0.00017638 | 3.333e-05 | 0.00012086 | 6.7006e-05 | 1.7926e-06 | 0.00012062 | 0
2030-10-29 20:00 | 0.00016818 | 0.00011916 | 0.00012181 | 0.00018602 | 3.0712e-05 | 0.00011304 | 7.2499e-05 | 0 | 0.00012212 | 0
2030-10-29 21:00 | 0.00015607 | 0.00011916 | 0.00012181 | 0.0001739 | 2.5166e-05 | 9.7677e-05 | 7.854e-05 | 1.8027e-06 | 0.00012184 | 0
2030-10-29 22:00 | 0.00013578 | 0.00011916 | 0.00012181 | 0.00017751 | 2.5134e-05 | 8.5504e-05 | 8.8976e-05 | 8.3991e-05 | 0.00012099 | 0
2030-10-29 23:00 | 0.00010035 | 0.00010427 | 0.00010659 | 9.6943e-05 | 2.5076e-05 | 8.2316e-05 | 0.00012303 | 0.00040158 | 0.00012109 | 0
2030-10-30 | 6.6631e-05 | 8.9373e-05 | 9.136e-05 | 9.6148e-05 | 2.5189e-05 | 8.8588e-05 | 0.00019663 | 0.00020676 | 0.00012184 | 0
2030-10-30 01:00 | 4.9207e-05 | 8.9373e-05 | 9.136e-05 | 8.8976e-05 | 2.5465e-05 | 9.2096e-05 | 0.00013841 | 0.00020518 | 0.00012184 | 0
2030-10-30 02:00 | 4.4324e-05 | 8.9373e-05 | 9.136e-05 | 6.6559e-05 | 2.5302e-05 | 0.00010087 | 0.00017136 | 0.00024079 | 0.00012184 | 0
2030-10-30 03:00 | 4.3143e-05 | 8.9373e-05 | 9.136e-05 | 6.6559e-05 | 4.6831e-05 | 0.00011607 | 0.00014555 | 0.00019446 | 0.00012184 | 0
2030-10-30 04:00 | 4.4104e-05 | 8.9373e-05 | 9.136e-05 | 7.3e-05 | 0.0001994 | 0.00013537 | 0.00013346 | 0.00021212 | 0.00012147 | 0
2030-10-30 05:00 | 5.268e-05 | 8.9373e-05 | 9.136e-05 | 0.0001051 | 0.00030735 | 0.00015876 | 0.00016147 | 0.00024541 | 0.00011977 | 0
2030-10-30 06:00 | 9.2981e-05 | 8.9373e-05 | 9.136e-05 | 0.00017082 | 0.00032302 | 0.00016811 | 0.00018454 | 0.0002344 | 0.0001209 | 0
2030-10-30 07:00 | 0.00012982 | 0.00011172 | 9.136e-05 | 0.0002111 | 0.00037489 | 0.00016987 | 0.0001428 | 0.00020407 | 0.00012062 | 0
2030-10-30 08:00 | 0.00013757 | 0.00011916 | 9.136e-05 | 0.00018665 | 0.00028338 | 0.00015525 | 0.00012193 | 0.00019318 | 0.00011968 | 0.028086
2030-10-30 09:00 | 0.00013607 | 0.00011916 | 0.0001142 | 0.00015991 | 0.0003434 | 0.00014414 | 0.00018289 | 0.00022646 | 0.00011968 | 0.084025
2030-10-30 10:00 | 0.00013214 | 0.00011916 | 0.00012181 | 0.00018588 | 0.00032514 | 0.00013449 | 0.00012413 | 0.00022648 | 0.00012005 | 0.10403
2030-10-30 11:00 | 0.00013338 | 0.00011916 | 0.00012181 | 0.00016296 | 0.00028831 | 0.00012806 | 0.00014225 | 0.00020187 | 0.00012015 | 0.1392
2030-10-30 12:00 | 0.00014972 | 0.00011916 | 0.00012181 | 0.00016271 | 0.00030702 | 0.00012338 | 0.00012632 | 0.00020742 | 0.00012005 | 0.14974
2030-10-30 13:00 | 0.00014577 | 0.00011916 | 0.00012181 | 0.00017335 | 0.00030184 | 0.00012163 | 0.00011314 | 0.00019874 | 0.00012071 | 0.13473
2030-10-30 14:00 | 0.00012688 | 0.00011916 | 0.00012181 | 0.00017988 | 0.00018634 | 0.00011958 | 9.5017e-05 | 0.0002041 | 0.00012081 | 0.10956
2030-10-30 15:00 | 0.00011353 | 0.00011916 | 0.00012181 | 0.0001814 | 8.7794e-05 | 0.00011929 | 9.0074e-05 | 0.00023242 | 0.00011987 | 0.081824
2030-10-30 16:00 | 0.00010622 | 0.00011916 | 0.00012181 | 0.00018862 | 2.8556e-05 | 0.00012133 | 4.8882e-05 | 0.0001458 | 0.00011939 | 0.040806
2030-10-30 17:00 | 0.00011642 | 0.00011916 | 0.00012181 | 0.00017931 | 2.5158e-05 | 0.0001187 | 3.8996e-05 | 7.1337e-06 | 0.00012071 | 0.000301
2030-10-30 18:00 | 0.00014496 | 0.00011916 | 0.00012181 | 0.00016854 | 2.5274e-05 | 0.00011899 | 3.5151e-05 | 1.7926e-06 | 0.00012034 | 0
2030-10-30 19:00 | 0.00017202 | 0.00011916 | 0.00012181 | 0.00021923 | 2.7306e-05 | 0.00011812 | 4.0643e-05 | 0 | 0.00011996 | 0
2030-10-30 20:00 | 0.00016818 | 0.00011916 | 0.00012181 | 0.00020681 | 2.3923e-05 | 0.00011081 | 3.1855e-05 | 0 | 0.00012052 | 0
2030-10-30 21:00 | 0.00015607 | 0.00011916 | 0.00012181 | 0.00014886 | 1.81e-05 | 9.3851e-05 | 5.0529e-05 | 1.801e-06 | 0.00012015 | 0
2030-10-30 22:00 | 0.00013578 | 0.00011916 | 0.00012181 | 0.000123 | 1.81e-05 | 8.3618e-05 | 5.3276e-05 | 0 | 0.00012024 | 0
2030-10-30 23:00 | 0.00010035 | 0.00010427 | 0.00010659 | 9.4475e-05 | 1.836e-05 | 8.3033e-05 | 9.0074e-05 | 0 | 0.00012043 | 0
2030-10-31 | 6.6631e-05 | 8.9373e-05 | 9.136e-05 | 9.6232e-05 | 1.8489e-05 | 9.3426e-05 | 0.00015269 | 0 | 0.00012128 | 0
2030-10-31 01:00 | 4.9207e-05 | 8.9373e-05 | 9.136e-05 | 9.7047e-05 | 1.7957e-05 | 9.7126e-05 | 0.00011259 | 7.9423e-05 | 0.00011977 | 0
2030-10-31 02:00 | 4.4324e-05 | 8.9373e-05 | 9.136e-05 | 8.3874e-05 | 1.8986e-05 | 0.00010638 | 0.00011918 | 2.1696e-05 | 0.00011987 | 0
2030-10-31 03:00 | 4.3143e-05 | 8.9373e-05 | 9.136e-05 | 5.0834e-05 | 1.9316e-05 | 0.00012241 | 0.00012083 | 1.2654e-05 | 0.00012099 | 0
2030-10-31 04:00 | 4.4104e-05 | 8.9373e-05 | 9.136e-05 | 5.0876e-05 | 1.9506e-05 | 0.00014276 | 0.00012358 | 3.6121e-06 | 0.00011987 | 0
2030-10-31 05:00 | 5.268e-05 | 8.9373e-05 | 9.136e-05 | 5.142e-05 | 1.9541e-05 | 0.00016743 | 0.00012028 | 9.0218e-06 | 0.00011836 | 0
2030-10-31 06:00 | 9.2981e-05 | 8.9373e-05 | 9.136e-05 | 5.1545e-05 | 1.8846e-05 | 0.00017729 | 0.00012413 | 1.0796e-05 | 0.00011874 | 0
2030-10-31 07:00 | 0.00012982 | 0.00011172 | 9.136e-05 | 4.9831e-05 | 1.817e-05 | 0.00017914 | 0.00012468 | 1.2549e-05 | 0.00012071 | 0
2030-10-31 08:00 | 0.00013757 | 0.00011916 | 9.136e-05 | 4.935e-05 | 1.7898e-05 | 0.00016373 | 0.00011589 | 3.9245e-05 | 0.00012005 | 0.016376
2030-10-31 09:00 | 0.00013607 | 0.00011916 | 0.0001142 | 4.9266e-05 | 1.7898e-05 | 0.00015201 | 0.00011204 | 3.9118e-05 | 0.00011902 | 0.051406
2030-10-31 10:00 | 0.00013214 | 0.00011916 | 0.00012181 | 4.981e-05 | 2.033e-05 | 0.00014184 | 0.00011863 | 2.6637e-05 | 0.00012194 | 0.07302
2030-10-31 11:00 | 0.00013338 | 0.00011916 | 0.00012181 | 4.9914e-05 | 2.2307e-05 | 0.00013505 | 0.00013621 | 1.2436e-05 | 0.00012184 | 0.15809
2030-10-31 12:00 | 0.00014972 | 0.00011916 | 0.00012181 | 5.0061e-05 | 2.1829e-05 | 0.00013012 | 0.00011918 | 1.2448e-05 | 0.00012071 | 0.26532
2030-10-31 13:00 | 0.00014577 | 0.00011916 | 0.00012181 | 4.9642e-05 | 2.1289e-05 | 0.00012827 | 0.00011149 | 1.2458e-05 | 0.0001193 | 0.31213
2030-10-31 14:00 | 0.00012688 | 0.00011916 | 0.00012181 | 5.1002e-05 | 2.1033e-05 | 0.00012611 | 9.337e-05 | 1.2466e-05 | 0.00012024 | 0.25731
2030-10-31 15:00 | 0.00011353 | 0.00011916 | 0.00012181 | 5.0876e-05 | 2.4909e-05 | 0.0001258 | 8.6779e-05 | 1.2476e-05 | 0.00011902 | 0.18676
2030-10-31 16:00 | 0.00010622 | 0.00011916 | 0.00012181 | 4.8952e-05 | 2.5838e-05 | 0.00012796 | 4.8882e-05 | 2.3195e-05 | 0.00011987 | 0.081625
2030-10-31 17:00 | 0.00011642 | 0.00011916 | 0.00012181 | 5.0082e-05 | 2.4855e-05 | 0.00012519 | 4.3389e-05 | 4.1005e-05 | 0.00011864 | 0.000142
2030-10-31 18:00 | 0.00014496 | 0.00011916 | 0.00012181 | 5.0688e-05 | 2.8172e-05 | 0.00012549 | 5.712e-05 | 5.3485e-05 | 0.00011874 | 0
2030-10-31 19:00 | 0.00017202 | 0.00011916 | 0.00012181 | 5.0019e-05 | 2.2687e-05 | 0.00012457 | 3.2954e-05 | 1.6067e-05 | 0.00012062 | 0
2030-10-31 20:00 | 0.00016818 | 0.00011916 | 0.00012181 | 4.9768e-05 | 1.8908e-05 | 0.00011686 | 3.7348e-05 | 9.2492e-05 | 0.00012081 | 0
2030-10-31 21:00 | 0.00015607 | 0.00011916 | 0.00012181 | 4.9789e-05 | 1.8997e-05 | 9.8976e-05 | 4.6136e-05 | 0.000103 | 0.00011902 | 0
2030-10-31 22:00 | 0.00013578 | 0.00011916 | 0.00012181 | 5.0437e-05 | 1.8982e-05 | 8.8185e-05 | 7.14e-05 | 4.0948e-05 | 0.00011695 | 0
2030-10-31 23:00 | 0.00010035 | 0.00010427 | 0.00010659 | 5.0667e-05 | 1.965e-05 | 8.7568e-05 | 0.00016257 | 1.9635e-05 | 0.00011949 | 0
2030-11-01 | 5.8354e-05 | 8.9373e-05 | 9.136e-05 | 5.0019e-05 | 1.9215e-05 | 0.00010018 | 0.00014108 | 2.3122e-05 | 0.00011881 | 0
2030-11-01 01:00 | 4.3183e-05 | 8.9373e-05 | 9.136e-05 | 4.912e-05 | 1.9122e-05 | 0.00010414 | 0.00013112 | 5.3272e-05 | 0.00011853 | 0
2030-11-01 02:00 | 3.958e-05 | 8.9373e-05 | 9.136e-05 | 5.2026e-05 | 1.9052e-05 | 0.00011406 | 0.00012835 | 4.2606e-05 | 0.00011853 | 0
2030-11-01 03:00 | 3.8539e-05 | 8.9373e-05 | 9.136e-05 | 5.0604e-05 | 1.9448e-05 | 0.00013125 | 0.00013887 | 2.305e-05 | 0.00011768 | 0
2030-11-01 04:00 | 3.916e-05 | 8.9373e-05 | 9.136e-05 | 4.9475e-05 | 1.8955e-05 | 0.00015307 | 0.0001184 | 1.2434e-05 | 0.00011625 | 0
2030-11-01 05:00 | 4.6876e-05 | 8.9373e-05 | 9.136e-05 | 4.9287e-05 | 1.9017e-05 | 0.00017952 | 0.00012614 | 1.4211e-05 | 0.00011635 | 0
2030-11-01 06:00 | 9.0159e-05 | 8.9373e-05 | 9.136e-05 | 4.9789e-05 | 1.8539e-05 | 0.0001901 | 0.00013776 | 1.2418e-05 | 0.00011568 | 0
2030-11-01 07:00 | 0.00012953 | 0.00011172 | 9.136e-05 | 5.3302e-05 | 2.0198e-05 | 0.00019208 | 0.00013057 | 1.7708e-05 | 0.00011398 | 0
2030-11-01 08:00 | 0.0001336 | 0.00011916 | 9.136e-05 | 5.3427e-05 | 3.0778e-05 | 0.00017555 | 0.00010401 | 1.9445e-05 | 0.00011606 | 0.048217
2030-11-01 09:00 | 0.00012331 | 0.00011916 | 0.0001142 | 5.1399e-05 | 4.0726e-05 | 0.00016299 | 0.00011065 | 4.0557e-05 | 0.00011587 | 0.14124
2030-11-01 10:00 | 0.0001163 | 0.00011916 | 0.00012181 | 5.2946e-05 | 4.7787e-05 | 0.00015208 | 0.0001444 | 3.1655e-05 | 0.00011568 | 0.25
2030-11-01 11:00 | 0.00011841 | 0.00011916 | 0.00012181 | 4.9162e-05 | 3.587e-05 | 0.00014481 | 0.00012338 | 1.4073e-05 | 0.00011654 | 0.36382
2030-11-01 12:00 | 0.00013081 | 0.00011916 | 0.00012181 | 4.4164e-05 | 3.0537e-05 | 0.00013952 | 0.00012614 | 1.2306e-05 | 0.0001191 | 0.43583
2030-11-01 13:00 | 0.0001296 | 0.00011916 | 0.00012181 | 4.4017e-05 | 2.9314e-05 | 0.00013753 | 8.3541e-05 | 1.2278e-05 | 0.00011919 | 0.43987
2030-11-01 14:00 | 0.00011544 | 0.00011916 | 0.00012181 | 4.6046e-05 | 3.0751e-05 | 0.00013522 | 5.6985e-05 | 1.0508e-05 | 0.00011938 | 0.37247
2030-11-01 15:00 | 0.0001049 | 0.00011916 | 0.00012181 | 4.5753e-05 | 2.8362e-05 | 0.00013489 | 3.8174e-05 | 1.4002e-05 | 0.00011967 | 0.25602
2030-11-01 16:00 | 0.00010529 | 0.00011916 | 0.00012181 | 4.385e-05 | 2.6607e-05 | 0.0001372 | 2.7662e-05 | 5.2389e-06 | 0.00011986 | 0.096433
2030-11-01 17:00 | 0.00012877 | 0.00011916 | 0.00012181 | 4.2345e-05 | 2.6576e-05 | 0.00013423 | 2.213e-05 | 4.0058e-05 | 0.00011881 | 0
2030-11-01 18:00 | 0.00016632 | 0.00011916 | 0.00012181 | 4.1696e-05 | 2.6968e-05 | 0.00013456 | 2.6003e-05 | 4.8612e-05 | 0.00011843 | 0
2030-11-01 19:00 | 0.00018722 | 0.00011916 | 0.00012181 | 4.1634e-05 | 2.4797e-05 | 0.00013357 | 2.1577e-05 | 1.3875e-05 | 0.00011796 | 0
2030-11-01 20:00 | 0.00016837 | 0.00011916 | 0.00012181 | 4.1529e-05 | 1.9219e-05 | 0.0001253 | 2.4343e-05 | 1.212e-05 | 0.00011872 | 0
2030-11-01 21:00 | 0.00014108 | 0.00011916 | 0.00012181 | 4.1696e-05 | 1.9304e-05 | 0.00010613 | 2.6556e-05 | 0 | 0.00011862 | 0
2030-11-01 22:00 | 0.00011676 | 0.00011916 | 0.00012181 | 4.1864e-05 | 1.9425e-05 | 9.4555e-05 | 3.3195e-05 | 1.2093e-05 | 0.00011843 | 0
2030-11-01 23:00 | 8.6456e-05 | 0.00010427 | 0.00010659 | 4.2679e-05 | 1.9417e-05 | 9.3893e-05 | 7.6902e-05 | 6.3563e-05 | 0.00011881 | 0
2030-11-02 | 5.8354e-05 | 8.9373e-05 | 9.136e-05 | 4.2637e-05 | 1.9145e-05 | 7.0373e-05 | 0.00014219 | 0.00010278 | 0.00011796 | 0
2030-11-02 01:00 | 4.3183e-05 | 8.9373e-05 | 9.136e-05 | 4.0964e-05 | 1.93e-05 | 7.2742e-05 | 0.00012725 | 5.6561e-05 | 0.00011824 | 0
2030-11-02 02:00 | 3.958e-05 | 8.9373e-05 | 9.136e-05 | 4.1738e-05 | 1.9071e-05 | 7.8192e-05 | 0.00011452 | 4.1127e-05 | 0.00011834 | 0
2030-11-02 03:00 | 3.8539e-05 | 8.9373e-05 | 9.136e-05 | 4.1466e-05 | 1.9448e-05 | 8.9091e-05 | 0.00011508 | 3.5976e-05 | 0.00011768 | 0
2030-11-02 04:00 | 3.916e-05 | 8.9373e-05 | 9.136e-05 | 4.1759e-05 | 1.9176e-05 | 0.00010378 | 0.00010899 | 1.1982e-05 | 0.00011824 | 0
2030-11-02 05:00 | 4.6876e-05 | 8.9373e-05 | 9.136e-05 | 4.3746e-05 | 1.8858e-05 | 0.0001289 | 0.00010069 | 5.1339e-06 | 0.00011777 | 0
2030-11-02 06:00 | 9.0159e-05 | 8.9373e-05 | 9.136e-05 | 4.3557e-05 | 1.8516e-05 | 0.0001379 | 9.2393e-05 | 6.8492e-06 | 0.00011568 | 0
2030-11-02 07:00 | 0.00012953 | 0.00011172 | 9.136e-05 | 4.4687e-05 | 1.7479e-05 | 0.00013956 | 6.3071e-05 | 1.0256e-05 | 0.00011606 | 0
2030-11-02 08:00 | 0.0001336 | 0.00011916 | 9.136e-05 | 4.5523e-05 | 2.2882e-05 | 0.00012795 | 6.4177e-05 | 1.1948e-05 | 0.00011512 | 0.027604
2030-11-02 09:00 | 0.00012331 | 0.00011916 | 0.0001142 | 4.5523e-05 | 3.3431e-05 | 0.00011895 | 7.6349e-05 | 1.3617e-05 | 0.00011549 | 0.066806
2030-11-02 10:00 | 0.0001163 | 0.00011916 | 0.00012181 | 4.3955e-05 | 2.8191e-05 | 0.00011089 | 7.0816e-05 | 1.7069e-06 | 0.00011578 | 0.099588
2030-11-02 11:00 | 0.00011841 | 0.00011916 | 0.00012181 | 4.4477e-05 | 1.7471e-05 | 0.00010497 | 0.00014329 | 3.4021e-05 | 0.00012384 | 0.15816
2030-11-02 12:00 | 0.00013081 | 0.00011916 | 0.00012181 | 4.5021e-05 | 2.3701e-05 | 0.0001007 | 0.00011508 | 5.105e-05 | 0.00011521 | 0.19162
2030-11-02 13:00 | 0.0001296 | 0.00011916 | 0.00012181 | 4.4519e-05 | 1.6818e-05 | 9.928e-05 | 8.2434e-05 | 4.0845e-05 | 0.00011625 | 0.21768
2030-11-02 14:00 | 0.00011544 | 0.00011916 | 0.00012181 | 4.4812e-05 | 1.6791e-05 | 9.7384e-05 | 6.1964e-05 | 5.1057e-06 | 0.00011635 | 0.19089
2030-11-02 15:00 | 0.0001049 | 0.00011916 | 0.00012181 | 4.4289e-05 | 1.7052e-05 | 9.62e-05 | 4.5366e-05 | 6.811e-06 | 0.00011587 | 0.14059
2030-11-02 16:00 | 0.00010529 | 0.00011916 | 0.00012181 | 4.3871e-05 | 1.7125e-05 | 9.7384e-05 | 3.8174e-05 | 1.1922e-05 | 0.00011654 | 0.063564
2030-11-02 17:00 | 0.00012877 | 0.00011916 | 0.00012181 | 4.661e-05 | 1.7902e-05 | 9.7858e-05 | 2.4896e-05 | 1.1922e-05 | 0.00011881 | 0
2030-11-02 18:00 | 0.00016632 | 0.00011916 | 0.00012181 | 4.3808e-05 | 1.7778e-05 | 9.7621e-05 | 3.0429e-05 | 1.1927e-05 | 0.00011796 | 0
2030-11-02 19:00 | 0.00018722 | 0.00011916 | 0.00012181 | 4.2575e-05 | 1.7541e-05 | 9.62e-05 | 3.6515e-05 | 1.7069e-06 | 0.00011787 | 0
2030-11-02 20:00 | 0.00016837 | 0.00011916 | 0.00012181 | 4.1696e-05 | 1.7774e-05 | 9.0987e-05 | 3.7068e-05 | 3.2376e-05 | 0.00011872 | 0
2030-11-02 21:00 | 0.00014108 | 0.00011916 | 0.00012181 | 4.2721e-05 | 1.7588e-05 | 7.7481e-05 | 6.473e-05 | 3.9205e-05 | 0.00011957 | 0
2030-11-02 22:00 | 0.00011676 | 0.00011916 | 0.00012181 | 4.2219e-05 | 1.7727e-05 | 6.8951e-05 | 0.00010622 | 2.8977e-05 | 0.00011872 | 0
2030-11-02 23:00 | 8.6456e-05 | 0.00010427 | 0.00010659 | 4.2052e-05 | 1.7549e-05 | 6.6345e-05 | 0.00017206 | 1.1935e-05 | 0.000119 | 0
2030-11-03 | 6.7091e-05 | 0.00010427 | 0.00010659 | 4.2324e-05 | 1.7894e-05 | 5.5836e-05 | 0.00019585 | 1.0241e-05 | 0.00011862 | 0
2030-11-03 01:00 | 5.291e-05 | 0.00010427 | 0.00010659 | 4.2282e-05 | 1.7786e-05 | 5.7467e-05 | 0.00017317 | 3.4188e-06 | 0.00011872 | 0
2030-11-03 02:00 | 4.2132e-05 | 0.00010427 | 0.00010659 | 4.3139e-05 | 1.8011e-05 | 6.1456e-05 | 0.00021853 | 1.0245e-05 | 0.00012005 | 0
2030-11-03 03:00 | 3.973e-05 | 0.00010427 | 0.00010659 | 4.3286e-05 | 1.7824e-05 | 7.4327e-05 | 0.00016653 | 1.1962e-05 | 0.00011701 | 0
2030-11-03 04:00 | 3.8489e-05 | 0.00010427 | 0.00010659 | 4.1634e-05 | 1.8601e-05 | 8.5929e-05 | 0.00018479 | 6.9937e-05 | 0.00011625 | 0
2030-11-03 05:00 | 4.0111e-05 | 0.00010427 | 0.00010659 | 4.1926e-05 | 1.8007e-05 | 0.0001075 | 0.00014827 | 0.00010563 | 0.0001154 | 0
2030-11-03 06:00 | 5.314e-05 | 0.00010427 | 0.00010659 | 4.2135e-05 | 1.7879e-05 | 0.00011566 | 0.00016929 | 6.6464e-05 | 0.00011464 | 0
2030-11-03 07:00 | 8.2012e-05 | 0.00012661 | 0.00010659 | 4.1655e-05 | 1.7568e-05 | 0.00010931 | 0.00015546 | 4.9408e-05 | 0.00011644 | 0
2030-11-03 08:00 | 0.0001198 | 0.00013406 | 0.00010659 | 4.1299e-05 | 1.6838e-05 | 9.8257e-05 | 0.00014495 | 1.022e-05 | 0.00011635 | 0.022467
2030-11-03 09:00 | 0.00014184 | 0.00013406 | 0.00012943 | 4.0964e-05 | 1.6566e-05 | 9.3724e-05 | 0.00015712 | 3.4104e-06 | 0.00011549 | 0.072343
2030-11-03 10:00 | 0.00014798 | 0.00013406 | 0.00013704 | 4.3704e-05 | 1.7063e-05 | 8.466e-05 | 0.00017925 | 1.021e-05 | 0.00011701 | 0.18239
2030-11-03 11:00 | 0.00015511 | 0.00013406 | 0.00013704 | 4.4268e-05 | 1.7048e-05 | 7.9947e-05 | 0.00012725 | 1.1918e-05 | 0.00011824 | 0.32957
2030-11-03 12:00 | 0.00016673 | 0.00013406 | 0.00013704 | 4.2512e-05 | 1.6811e-05 | 6.7982e-05 | 0.00016266 | 1.1912e-05 | 0.00011663 | 0.34077
2030-11-03 13:00 | 0.00016593 | 0.00013406 | 0.00013704 | 4.1194e-05 | 1.6846e-05 | 6.9432e-05 | 0.00013112 | 5.104e-06 | 0.00011805 | 0.28501
2030-11-03 14:00 | 0.00015357 | 0.00013406 | 0.00013704 | 4.0233e-05 | 1.662e-05 | 6.6713e-05 | 0.00013167 | 3.2334e-05 | 0.00011957 | 0.20189
2030-11-03 15:00 | 0.00014391 | 0.00013406 | 0.00013704 | 4.1404e-05 | 1.8776e-05 | 6.345e-05 | 9.6819e-05 | 3.9132e-05 | 0.00012137 | 0.10513
2030-11-03 16:00 | 0.00014483 | 0.00013406 | 0.00013704 | 4.1717e-05 | 2.0932e-05 | 6.3631e-05 | 6.0858e-05 | 1.8714e-05 | 0.00012052 | 0.03182
2030-11-03 17:00 | 0.00018063 | 0.00013406 | 0.00013704 | 4.2303e-05 | 2.1647e-05 | 6.8526e-05 | 9.0734e-05 | 1.3619e-05 | 0.00012289 | 0
2030-11-03 18:00 | 0.00020957 | 0.00013406 | 0.00013704 | 4.2867e-05 | 1.8427e-05 | 7.0883e-05 | 8.9073e-05 | 1.1922e-05 | 0.00012194 | 0
2030-11-03 19:00 | 0.00021028 | 0.00013406 | 0.00013704 | 4.2094e-05 | 1.7828e-05 | 6.8526e-05 | 0.00010954 | 1.1932e-05 | 0.00012109 | 0
2030-11-03 20:00 | 0.00017209 | 0.00013406 | 0.00013704 | 4.3139e-05 | 1.7727e-05 | 7.2152e-05 | 9.6819e-05 | 1.7052e-06 | 0.00011919 | 0
2030-11-03 21:00 | 0.00013419 | 0.00013406 | 0.00013704 | 4.3348e-05 | 1.7739e-05 | 6.3994e-05 | 0.00011784 | 1.0241e-05 | 0.00012498 | 0
2030-11-03 22:00 | 0.00012259 | 0.00013406 | 0.00013704 | 4.1634e-05 | 1.7448e-05 | 5.4386e-05 | 0.00012393 | 0.00011231 | 0.0001246 | 0
2030-11-03 23:00 | 0.00010399 | 0.00011916 | 0.00012181 | 4.2177e-05 | 1.7607e-05 | 5.8918e-05 | 0.0001704 | 0.00042636 | 0.00012536 | 0
2030-11-04 | 7.8219e-05 | 0.00010427 | 0.00010659 | 4.3787e-05 | 1.7867e-05 | 6.3924e-05 | 0.00020194 | 0.00026056 | 0.00012659 | 0
2030-11-04 01:00 | 5.6343e-05 | 0.00010427 | 0.00010659 | 4.2135e-05 | 1.7568e-05 | 6.7582e-05 | 0.00021245 | 0.00017739 | 0.00012564 | 0
2030-11-04 02:00 | 4.5104e-05 | 0.00010427 | 0.00010659 | 4.2156e-05 | 1.81e-05 | 8.4718e-05 | 0.00022794 | 0.00014513 | 0.0001282 | 0
2030-11-04 03:00 | 4.1151e-05 | 0.00010427 | 0.00010659 | 4.2052e-05 | 5.4666e-05 | 0.00011225 | 0.00020802 | 0.00016387 | 0.00012649 | 0
2030-11-04 04:00 | 3.8759e-05 | 0.00010427 | 0.00010659 | 6.3778e-05 | 0.00021276 | 0.00013189 | 0.00019917 | 0.00028647 | 0.00012289 | 0
2030-11-04 05:00 | 3.8649e-05 | 0.00010427 | 0.00010659 | 0.00010593 | 0.00030608 | 9.9159e-05 | 0.00019032 | 0.00022178 | 0.00012052 | 0
2030-11-04 06:00 | 4.0991e-05 | 0.00010427 | 0.00010659 | 0.00017323 | 0.00031574 | 0.00011148 | 0.00019585 | 0.00025743 | 0.00011976 | 0
2030-11-04 07:00 | 5.0028e-05 | 0.00012661 | 0.00010659 | 0.00015449 | 0.00041806 | 9.6463e-05 | 0.00018479 | 0.00025731 | 0.0001191 | 0
2030-11-04 08:00 | 8.8597e-05 | 0.00013406 | 0.00010659 | 0.00016413 | 0.00025989 | 8.4911e-05 | 0.000161 | 0.00024199 | 0.00011995 | 0.016981
2030-11-04 09:00 | 0.00013861 | 0.00013406 | 0.00012943 | 0.00016612 | 0.00029986 | 8.2023e-05 | 0.00017261 | 0.000203 | 0.00012223 | 0.056823
2030-11-04 10:00 | 0.0001743 | 0.00013406 | 0.00013704 | 0.00016557 | 0.00027246 | 7.7787e-05 | 0.00016653 | 0.00020472 | 0.0001228 | 0.10326
2030-11-04 11:00 | 0.00020293 | 0.00013406 | 0.00013704 | 0.00019951 | 0.00023999 | 7.3936e-05 | 0.00017649 | 0.00021842 | 0.00012336 | 0.1973
2030-11-04 12:00 | 0.00020686 | 0.00013406 | 0.00013704 | 0.00016526 | 0.00014559 | 6.8545e-05 | 0.00015325 | 0.00019983 | 0.00012422 | 0.31769
2030-11-04 13:00 | 0.00017315 | 0.00013406 | 0.00013704 | 0.00019127 | 0.00014356 | 6.9508e-05 | 0.00017427 | 0.00021011 | 0.00012507 | 0.40974
2030-11-04 14:00 | 0.00013622 | 0.00013406 | 0.00013704 | 0.00018077 | 0.00014703 | 6.7775e-05 | 0.00014938 | 0.00027154 | 0.00012318 | 0.35821
2030-11-04 15:00 | 0.00011669 | 0.00013406 | 0.00013704 | 0.00020505 | 0.00010849 | 6.8545e-05 | 0.00013776 | 0.00021713 | 0.00012507 | 0.22922
2030-11-04 16:00 | 0.00010678 | 0.00013406 | 0.00013704 | 0.0002038 | 4.433e-05 | 6.893e-05 | 8.852e-05 | 0.00015749 | 0.00012555 | 0.068752
2030-11-04 17:00 | 0.0001258 | 0.00013406 | 0.00013704 | 0.00019351 | 3.0957e-05 | 7.3358e-05 | 9.5712e-05 | 2.0584e-05 | 0.00012706 | 0
2030-11-04 18:00 | 0.00015653 | 0.00013406 | 0.00013704 | 0.0001786 | 3.079e-05 | 7.8172e-05 | 0.00013001 | 0 | 0.00012621 | 0
2030-11-04 19:00 | 0.00017642 | 0.00013406 | 0.00013704 | 0.00016375 | 2.7853e-05 | 7.8557e-05 | 0.00013887 | 1.7235e-06 | 0.00012583 | 0
2030-11-04 20:00 | 0.00016024 | 0.00013406 | 0.00013704 | 0.00019924 | 2.3868e-05 | 7.9135e-05 | 0.00013057 | 0 | 0.00012621 | 0
2030-11-04 21:00 | 0.00013564 | 0.00013406 | 0.00013704 | 0.00013971 | 2.367e-05 | 7.1048e-05 | 0.00013776 | 0 | 0.0001263 | 0
2030-11-04 22:00 | 0.00011485 | 0.00013406 | 0.00013704 | 0.00013375 | 2.3701e-05 | 5.988e-05 | 0.00016432 | 8.7378e-05 | 0.0001264 | 0
2030-11-04 23:00 | 8.4704e-05 | 0.00011916 | 0.00012181 | 0.00010242 | 2.3888e-05 | 5.5837e-05 | 0.0001964 | 0.00040548 | 0.00012706 | 0
2030-11-05 | 5.8354e-05 | 8.9373e-05 | 9.136e-05 | 9.7696e-05 | 2.3717e-05 | 7.4225e-05 | 0.00023734 | 0.00026238 | 0.00012611 | 0
2030-11-05 01:00 | 4.3183e-05 | 8.9373e-05 | 9.136e-05 | 8.9143e-05 | 2.3899e-05 | 7.6868e-05 | 0.00025007 | 0.0001958 | 0.00012867 | 0
2030-11-05 02:00 | 3.958e-05 | 8.9373e-05 | 9.136e-05 | 5.8551e-05 | 2.3969e-05 | 8.4314e-05 | 0.00024011 | 0.00028477 | 0.00012953 | 0
2030-11-05 03:00 | 3.8539e-05 | 8.9373e-05 | 9.136e-05 | 5.579e-05 | 7.0859e-05 | 9.6805e-05 | 0.00025505 | 0.00022 | 0.00012498 | 0
2030-11-05 04:00 | 3.916e-05 | 8.9373e-05 | 9.136e-05 | 8.1343e-05 | 0.00023296 | 0.0001117 | 0.00022517 | 0.00021667 | 0.00012393 | 0
2030-11-05 05:00 | 4.6876e-05 | 8.9373e-05 | 9.136e-05 | 0.00011028 | 0.00030994 | 0.00012899 | 0.00020526 | 0.00025442 | 0.00012109 | 0
2030-11-05 06:00 | 9.0159e-05 | 8.9373e-05 | 9.136e-05 | 0.00012133 | 0.00032786 | 0.00013668 | 0.00020249 | 0.00023904 | 0.00012147 | 0
2030-11-05 07:00 | 0.00012953 | 0.00011172 | 9.136e-05 | 0.00014393 | 0.00047521 | 0.00013332 | 0.00018977 | 0.00025612 | 0.00012099 | 0
2030-11-05 08:00 | 0.0001336 | 0.00011916 | 9.136e-05 | 0.0001464 | 0.00034194 | 0.00012467 | 0.00017981 | 0.00023725 | 0.0001208 | 0.021809
2030-11-05 09:00 | 0.00012331 | 0.00011916 | 0.0001142 | 0.00016281 | 0.0004363 | 0.00011698 | 0.00018257 | 0.00026476 | 0.0001227 | 0.073629
2030-11-05 10:00 | 0.0001163 | 0.00011916 | 0.00012181 | 0.00020451 | 0.00039243 | 0.00010737 | 0.00018534 | 0.00023739 | 0.00012194 | 0.14814
2030-11-05 11:00 | 0.00011841 | 0.00011916 | 0.00012181 | 0.00020785 | 0.00032392 | 0.00010401 | 0.00019198 | 0.00021515 | 0.00012204 | 0.19478
2030-11-05 12:00 | 0.00013081 | 0.00011916 | 0.00012181 | 0.00015478 | 0.00038224 | 9.8487e-05 | 0.00020028 | 0.00021184 | 0.00012185 | 0.13534
2030-11-05 13:00 | 0.0001296 | 0.00011916 | 0.00012181 | 0.00017695 | 0.00039513 | 9.6805e-05 | 0.00017151 | 0.00021358 | 0.00012261 | 0.18308
2030-11-05 14:00 | 0.00011544 | 0.00011916 | 0.00012181 | 0.00019585 | 0.00036316 | 9.5844e-05 | 0.00016376 | 0.00024283 | 0.00012166 | 0.1527
2030-11-05 15:00 | 0.0001049 | 0.00011916 | 0.00012181 | 0.00019916 | 0.00039335 | 9.8727e-05 | 0.00012448 | 0.0001948 | 0.00012156 | 0.10914
2030-11-05 16:00 | 0.00010529 | 0.00011916 | 0.00012181 | 0.00017818 | 0.000332 | 9.9207e-05 | 8.6307e-05 | 8.8096e-05 | 0.00012109 | 0.033768
2030-11-05 17:00 | 0.00012877 | 0.00011916 | 0.00012181 | 0.00020424 | 0.00027267 | 0.00010161 | 4.9793e-05 | 1.7301e-06 | 0.00012204 | 0
2030-11-05 18:00 | 0.00016632 | 0.00011916 | 0.00012181 | 0.00017367 | 0.00023145 | 0.00010113 | 7.7455e-05 | 0 | 0.00012365 | 0
2030-11-05 19:00 | 0.00018722 | 0.00011916 | 0.00012181 | 0.00020415 | 0.00015314 | 0.00010017 | 0.00014772 | 0 | 0.0001227 | 0
2030-11-05 20:00 | 0.00016837 | 0.00011916 | 0.00012181 | 0.00014901 | 3.3179e-05 | 9.3682e-05 | 0.00011452 | 0 | 0.00012374 | 0
2030-11-05 21:00 | 0.00014108 | 0.00011916 | 0.00012181 | 0.00014403 | 2.8607e-05 | 8.0951e-05 | 0.00012061 | 1.7402e-06 | 0.00012507 | 0
2030-11-05 22:00 | 0.00011676 | 0.00011916 | 0.00012181 | 0.00011227 | 2.7717e-05 | 7.0862e-05 | 0.0001278 | 8.8114e-05 | 0.00012327 | 0
2030-11-05 23:00 | 8.6456e-05 | 0.00010427 | 0.00010659 | 8.8892e-05 | 2.8603e-05 | 6.822e-05 | 0.00017815 | 0.00036216 | 0.00012365 | 0
2030-11-06 | 5.8354e-05 | 8.9373e-05 | 9.136e-05 | 8.7157e-05 | 2.7923e-05 | 7.9222e-05 | 0.00019917 | 0.00024356 | 0.00012261 | 0
2030-11-06 01:00 | 4.3183e-05 | 8.9373e-05 | 9.136e-05 | 6.8881e-05 | 2.7651e-05 | 8.2359e-05 | 0.00021632 | 0.00019544 | 0.00012346 | 0
2030-11-06 02:00 | 3.958e-05 | 8.9373e-05 | 9.136e-05 | 5.4076e-05 | 2.8459e-05 | 9.0203e-05 | 0.00020913 | 0.00022149 | 0.00012147 | 0
2030-11-06 03:00 | 3.8539e-05 | 8.9373e-05 | 9.136e-05 | 5.4368e-05 | 7.0028e-05 | 0.0001038 | 0.00022462 | 0.00020607 | 0.00011862 | 0
2030-11-06 04:00 | 3.916e-05 | 8.9373e-05 | 9.136e-05 | 6.817e-05 | 0.00023757 | 0.00012106 | 0.00018257 | 0.00022847 | 0.00011597 | 0
2030-11-06 05:00 | 4.6876e-05 | 8.9373e-05 | 9.136e-05 | 0.00010152 | 0.00024647 | 0.00014197 | 0.00022407 | 0.00020602 | 0.00011739 | 0
2030-11-06 06:00 | 9.0159e-05 | 8.9373e-05 | 9.136e-05 | 0.00016149 | 0.00028377 | 0.00015034 | 0.00020581 | 0.00027814 | 0.0001173 | 0
2030-11-06 07:00 | 0.00012953 | 0.00011172 | 9.136e-05 | 0.00017804 | 0.00030343 | 0.00015191 | 0.00016764 | 0.00024704 | 0.00011654 | 0
2030-11-06 08:00 | 0.0001336 | 0.00011916 | 9.136e-05 | 0.00018774 | 0.00029016 | 0.00013883 | 0.00016874 | 0.00023672 | 0.0001173 | 0.016354
2030-11-06 09:00 | 0.00012331 | 0.00011916 | 0.0001142 | 0.00016495 | 0.00031798 | 0.0001289 | 0.00015214 | 0.00022303 | 0.00011777 | 0.046967
2030-11-06 10:00 | 0.0001163 | 0.00011916 | 0.00012181 | 0.00019759 | 0.00031766 | 0.00012027 | 0.00016432 | 0.00021619 | 0.00011995 | 0.087655
2030-11-06 11:00 | 0.00011841 | 0.00011916 | 0.00012181 | 0.00018989 | 0.00044965 | 0.00011452 | 0.00015657 | 0.00023697 | 0.00012109 | 0.12807
2030-11-06 12:00 | 0.00013081 | 0.00011916 | 0.00012181 | 0.00017316 | 0.00031595 | 0.00011034 | 0.00019032 | 0.00022158 | 0.00012213 | 0.13872
2030-11-06 13:00 | 0.0001296 | 0.00011916 | 0.00012181 | 0.00019886 | 0.00042045 | 0.00010877 | 0.0001538 | 0.00024233 | 0.00012156 | 0.12209
2030-11-06 14:00 | 0.00011544 | 0.00011916 | 0.00012181 | 0.00021685 | 0.00034422 | 0.00010694 | 0.00015823 | 0.00023205 | 0.00012194 | 0.09508
2030-11-06 15:00 | 0.0001049 | 0.00011916 | 0.00012181 | 0.00021588 | 0.00026598 | 0.00010668 | 0.00012227 | 0.0002012 | 0.0001228 | 0.06368
2030-11-06 16:00 | 0.00010529 | 0.00011916 | 0.00012181 | 0.00020112 | 0.00038172 | 0.00010851 | 9.1287e-05 | 0.00016834 | 0.00012517 | 0.028054
2030-11-06 17:00 | 0.00012877 | 0.00011916 | 0.00012181 | 0.00018765 | 0.00031511 | 0.00010615 | 7.0263e-05 | 3.1294e-05 | 0.00012393 | 0
2030-11-06 18:00 | 0.00016632 | 0.00011916 | 0.00012181 | 0.00016961 | 0.00040207 | 0.00010641 | 8.3541e-05 | 0 | 0.0001245 | 0
2030-11-06 19:00 | 0.00018722 | 0.00011916 | 0.00012181 | 0.00021327 | 0.00024014 | 0.00010563 | 0.00010069 | 1.7501e-06 | 0.00012687 | 0
2030-11-06 20:00 | 0.00016837 | 0.00011916 | 0.00012181 | 0.00022297 | 2.9555e-05 | 9.9093e-05 | 0.0001029 | 0 | 0.00012555 | 0
2030-11-06 21:00 | 0.00014108 | 0.00011916 | 0.00012181 | 0.00017908 | 2.2268e-05 | 8.3928e-05 | 0.0001527 | 0 | 0.00012678 | 0
2030-11-06 22:00 | 0.00011676 | 0.00011916 | 0.00012181 | 0.00017657 | 2.1724e-05 | 7.4777e-05 | 0.00014163 | 6.6234e-05 | 0.00012592 | 0
2030-11-06 23:00 | 8.6456e-05 | 0.00010427 | 0.00010659 | 9.4162e-05 | 2.1569e-05 | 7.4254e-05 | 0.00019308 | 0.00024118 | 0.00012763 | 0
2030-11-07 | 5.8354e-05 | 8.9373e-05 | 9.136e-05 | 9.7152e-05 | 2.1347e-05 | 7.4844e-05 | 0.00020415 | 0.00028576 | 0.00012659 | 0
2030-11-07 01:00 | 4.3183e-05 | 8.9373e-05 | 9.136e-05 | 9.2238e-05 | 2.1907e-05 | 7.7808e-05 | 0.00019253 | 0.00021665 | 0.00012706 | 0
2030-11-07 02:00 | 3.958e-05 | 8.9373e-05 | 9.136e-05 | 8.1762e-05 | 2.132e-05 | 8.5219e-05 | 0.0002036 | 0.00019938 | 0.00012668 | 0
2030-11-07 03:00 | 3.8539e-05 | 8.9373e-05 | 9.136e-05 | 5.7714e-05 | 5.5932e-05 | 9.8063e-05 | 0.00020083 | 0.00021314 | 0.00012479 | 0
2030-11-07 04:00 | 3.916e-05 | 8.9373e-05 | 9.136e-05 | 6.4385e-05 | 0.00028083 | 0.00011437 | 0.0001704 | 0.00018717 | 0.00012099 | 0
2030-11-07 05:00 | 4.6876e-05 | 8.9373e-05 | 9.136e-05 | 9.4329e-05 | 0.00030573 | 0.00013413 | 0.00019087 | 0.00022668 | 0.00011929 | 0
2030-11-07 06:00 | 9.0159e-05 | 8.9373e-05 | 9.136e-05 | 0.00014705 | 0.00034361 | 0.00014203 | 0.00015214 | 0.00021958 | 0.00011957 | 0
2030-11-07 07:00 | 0.00012953 | 0.00011172 | 9.136e-05 | 0.00018259 | 0.00037203 | 0.00014351 | 0.00017759 | 0.00021253 | 0.00011872 | 0
2030-11-07 08:00 | 0.0001336 | 0.00011916 | 9.136e-05 | 0.00015767 | 0.00034077 | 0.00013116 | 0.00013776 | 0.00020377 | 0.00011919 | 0.00913
2030-11-07 09:00 | 0.00012331 | 0.00011916 | 0.0001142 | 0.00016039 | 0.00033543 | 0.00012178 | 0.00014993 | 0.00030152 | 0.00011957 | 0.024867
2030-11-07 10:00 | 0.0001163 | 0.00011916 | 0.00012181 | 0.00019796 | 0.00046263 | 0.00011362 | 0.00014495 | 0.0002414 | 0.00012194 | 0.038083
2030-11-07 11:00 | 0.00011841 | 0.00011916 | 0.00012181 | 0.00017628 | 0.00021715 | 0.00010819 | 0.00017095 | 0.00026215 | 0.00012346 | 0.045268
2030-11-07 12:00 | 0.00013081 | 0.00011916 | 0.00012181 | 0.00017854 | 0.0002504 | 0.00010424 | 0.00013887 | 0.00024517 | 0.00012374 | 0.05871
2030-11-07 13:00 | 0.0001296 | 0.00011916 | 0.00012181 | 0.00019686 | 0.00023756 | 0.00010276 | 0.00015436 | 0.00025054 | 0.00012242 | 0.064887
2030-11-07 14:00 | 0.00011544 | 0.00011916 | 0.00012181 | 0.00019878 | 0.00030955 | 0.00010103 | 0.00014993 | 0.00025424 | 0.00012526 | 0.07811
2030-11-07 15:00 | 0.0001049 | 0.00011916 | 0.00012181 | 0.00018351 | 0.00028821 | 0.00010078 | 0.00010124 | 0.00025104 | 0.0001245 | 0.081131
2030-11-07 16:00 | 0.00010529 | 0.00011916 | 0.00012181 | 0.000209 | 5.0242e-05 | 0.00010251 | 9.5712e-05 | 0.00019603 | 0.00012412 | 0.037862
2030-11-07 17:00 | 0.00012877 | 0.00011916 | 0.00012181 | 0.0001888 | 2.8941e-05 | 0.00010029 | 6.639e-05 | 0.00011138 | 0.00012308 | 0
2030-11-07 18:00 | 0.00016632 | 0.00011916 | 0.00012181 | 0.0001762 | 2.8118e-05 | 0.00010053 | 0.00015491 | 1.7486e-06 | 0.00012517 | 0
2030-11-07 19:00 | 0.00018722 | 0.00011916 | 0.00012181 | 0.00020549 | 2.4074e-05 | 9.9792e-05 | 0.00012669 | 0 | 0.00012507 | 0
2030-11-07 20:00 | 0.00016837 | 0.00011916 | 0.00012181 | 0.00020267 | 2.1246e-05 | 9.3617e-05 | 0.00011452 | 1.7585e-06 | 0.00012602 | 0
2030-11-07 21:00 | 0.00014108 | 0.00011916 | 0.00012181 | 0.00017111 | 2.214e-05 | 7.929e-05 | 0.00011895 | 0 | 0.00012706 | 0
2030-11-07 22:00 | 0.00011676 | 0.00011916 | 0.00012181 | 0.00020357 | 2.2e-05 | 7.0645e-05 | 0.00015159 | 7.3428e-05 | 0.00012697 | 0
2030-11-07 23:00 | 8.6456e-05 | 0.00010427 | 0.00010659 | 0.00010349 | 2.167e-05 | 7.0151e-05 | 0.00016653 | 0.00030844 | 0.00012602 | 0
2030-11-08 | 5.8354e-05 | 8.9373e-05 | 9.136e-05 | 0.00010347 | 2.1518e-05 | 7.3697e-05 | 0.00019308 | 0.00024949 | 0.00012498 | 0
2030-11-08 01:00 | 4.3183e-05 | 8.9373e-05 | 9.136e-05 | 0.00010248 | 2.0217e-05 | 7.6615e-05 | 0.00017649 | 0.00019399 | 0.0001264 | 0
2030-11-08 02:00 | 3.958e-05 | 8.9373e-05 | 9.136e-05 | 9.1381e-05 | 2.0178e-05 | 8.3912e-05 | 0.00020581 | 0.00022721 | 0.00012583 | 0
2030-11-08 03:00 | 3.8539e-05 | 8.9373e-05 | 9.136e-05 | 7.5133e-05 | 6.2197e-05 | 9.656e-05 | 0.00019087 | 0.00020276 | 0.00012355 | 0
2030-11-08 04:00 | 3.916e-05 | 8.9373e-05 | 9.136e-05 | 7.4736e-05 | 0.00021286 | 0.00011261 | 0.00018257 | 0.0002131 | 0.00012099 | 0
2030-11-08 05:00 | 4.6876e-05 | 8.9373e-05 | 9.136e-05 | 0.00011721 | 0.00031438 | 0.00013207 | 0.00015989 | 0.0002146 | 0.00012052 | 0
2030-11-08 06:00 | 9.0159e-05 | 8.9373e-05 | 9.136e-05 | 0.00018506 | 0.00038068 | 0.00013985 | 0.00017483 | 0.00021085 | 0.00011929 | 0
2030-11-08 07:00 | 0.00012953 | 0.00011172 | 9.136e-05 | 0.0001984 | 0.00029019 | 0.00014131 | 0.00017593 | 0.00021572 | 0.00011938 | 0
2030-11-08 08:00 | 0.0001336 | 0.00011916 | 9.136e-05 | 0.00020189 | 0.00024355 | 0.00012915 | 0.00013887 | 0.00018606 | 0.00011891 | 0.013741
2030-11-08 09:00 | 0.00012331 | 0.00011916 | 0.0001142 | 0.00016597 | 0.00029675 | 0.00011991 | 0.00014385 | 0.00029843 | 0.00012024 | 0.029268
2030-11-08 10:00 | 0.0001163 | 0.00011916 | 0.00012181 | 0.00018391 | 0.00038057 | 0.00011188 | 0.00014606 | 0.00026045 | 0.00012175 | 0.046949
2030-11-08 11:00 | 0.00011841 | 0.00011916 | 0.00012181 | 0.00016122 | 0.00015428 | 0.00010653 | 0.00016266 | 0.00021562 | 0.0001228 | 0.076639
2030-11-08 12:00 | 0.00013081 | 0.00011916 | 0.00012181 | 0.00014953 | 6.6334e-05 | 0.00010264 | 0.00017095 | 0.00019498 | 0.00012365 | 0.091247
2030-11-08 13:00 | 0.0001296 | 0.00011916 | 0.00012181 | 0.00016863 | 3.1714e-05 | 0.00010118 | 0.00013555 | 0.00017945 | 0.00012289 | 0.088912
2030-11-08 14:00 | 0.00011544 | 0.00011916 | 0.00012181 | 0.00014255 | 3.1889e-05 | 9.9478e-05 | 0.00013665 | 9.0693e-05 | 0.00012327 | 0.090781
2030-11-08 15:00 | 0.0001049 | 0.00011916 | 0.00012181 | 0.00020675 | 3.4321e-05 | 9.9235e-05 | 0.00010954 | 7.0024e-06 | 0.00012431 | 0.062722
2030-11-08 16:00 | 0.00010529 | 0.00011916 | 0.00012181 | 0.0001965 | 3.5847e-05 | 0.00010094 | 5.1452e-05 | 0 | 0.00012412 | 0.022395
2030-11-08 17:00 | 0.00012877 | 0.00011916 | 0.00012181 | 0.00019525 | 2.6137e-05 | 9.8749e-05 | 5.4219e-05 | 0 | 0.00012412 | 0
2030-11-08 18:00 | 0.00016632 | 0.00011916 | 0.00012181 | 0.00019918 | 2.5616e-05 | 9.8992e-05 | 0.00014329 | 1.7602e-06 | 0.00012412 | 0
2030-11-08 19:00 | 0.00018722 | 0.00011916 | 0.00012181 | 0.00020532 | 2.5239e-05 | 9.8262e-05 | 0.00014551 | 0 | 0.00012147 | 0
2030-11-08 20:00 | 0.00016837 | 0.00011916 | 0.00012181 | 0.00011024 | 2.2043e-05 | 9.2182e-05 | 0.00013167 | 1.7669e-06 | 0.0001228 | 0
2030-11-08 21:00 | 0.00014108 | 0.00011916 | 0.00012181 | 8.057e-05 | 1.9106e-05 | 7.8075e-05 | 0.00012946 | 0 | 0.00012232 | 0
2030-11-08 22:00 | 0.00011676 | 0.00011916 | 0.00012181 | 8.2703e-05 | 1.9262e-05 | 6.9562e-05 | 0.00014495 | 1.7701e-06 | 0.00012223 | 0
2030-11-08 23:00 | 8.6456e-05 | 0.00010427 | 0.00010659 | 8.1113e-05 | 1.9071e-05 | 6.9075e-05 | 0.00019032 | 4.7651e-05 | 0.00012204 | 0
2030-11-09 | 5.8354e-05 | 8.9373e-05 | 9.136e-05 | 6.1792e-05 | 1.9471e-05 | 8.4103e-05 | 0.00021687 | 4.2406e-05 | 0.00012336 | 0
2030-11-09 01:00 | 4.3183e-05 | 8.9373e-05 | 9.136e-05 | 5.4807e-05 | 1.9207e-05 | 8.6934e-05 | 0.00025616 | 1.2386e-05 | 0.00012384 | 0
2030-11-09 02:00 | 3.958e-05 | 8.9373e-05 | 9.136e-05 | 4.5105e-05 | 1.9328e-05 | 9.3447e-05 | 0.00023015 | 1.418e-05 | 0.00012441 | 0
2030-11-09 03:00 | 3.8539e-05 | 8.9373e-05 | 9.136e-05 | 3.9292e-05 | 1.9079e-05 | 0.00010647 | 0.00018423 | 0 | 0.00012204 | 0
2030-11-09 04:00 | 3.916e-05 | 8.9373e-05 | 9.136e-05 | 4.0358e-05 | 1.932e-05 | 0.00012403 | 0.00020304 | 1.2418e-05 | 0.00011995 | 0
2030-11-09 05:00 | 4.6876e-05 | 8.9373e-05 | 9.136e-05 | 4.04e-05 | 1.9273e-05 | 0.00015405 | 0.0002379 | 1.0646e-05 | 0.00011824 | 0
2030-11-09 06:00 | 9.0159e-05 | 8.9373e-05 | 9.136e-05 | 3.8978e-05 | 1.9013e-05 | 0.00016481 | 0.00019364 | 1.2418e-05 | 0.00011739 | 0
2030-11-09 07:00 | 0.00012953 | 0.00011172 | 9.136e-05 | 3.9396e-05 | 1.7875e-05 | 0.00016679 | 0.00018866 | 3.1855e-05 | 0.00011957 | 0
2030-11-09 08:00 | 0.0001336 | 0.00011916 | 9.136e-05 | 3.8706e-05 | 1.9168e-05 | 0.00015291 | 0.00015768 | 3.8852e-05 | 0.00012005 | 0.018552
2030-11-09 09:00 | 0.00012331 | 0.00011916 | 0.0001142 | 3.8643e-05 | 2.3748e-05 | 0.00014215 | 0.00018036 | 2.999e-05 | 0.00011938 | 0.038526
2030-11-09 10:00 | 0.0001163 | 0.00011916 | 0.00012181 | 3.8706e-05 | 3.2615e-05 | 0.00013253 | 0.00016874 | 1.0591e-05 | 0.00012223 | 0.061937
2030-11-09 11:00 | 0.00011841 | 0.00011916 | 0.00012181 | 3.8769e-05 | 2.7275e-05 | 0.00012545 | 0.00019087 | 1.7718e-06 | 0.00012156 | 0.09866
2030-11-09 12:00 | 0.00013081 | 0.00011916 | 0.00012181 | 3.8936e-05 | 2.1907e-05 | 0.00012035 | 0.0001704 | 1.0596e-05 | 0.00012175 | 0.12443
2030-11-09 13:00 | 0.0001296 | 0.00011916 | 0.00012181 | 3.9543e-05 | 2.261e-05 | 0.00011865 | 0.00017206 | 1.2365e-05 | 0.00012365 | 0.13822
2030-11-09 14:00 | 0.00011544 | 0.00011916 | 0.00012181 | 3.9877e-05 | 2.4696e-05 | 0.00011638 | 0.00016155 | 1.0601e-05 | 0.00012374 | 0.14458
2030-11-09 15:00 | 0.0001049 | 0.00011916 | 0.00012181 | 3.7974e-05 | 2.5387e-05 | 0.00011497 | 0.00014163 | 1.0614e-05 | 0.0001228 | 0.10336
2030-11-09 16:00 | 0.00010529 | 0.00011916 | 0.00012181 | 3.8769e-05 | 2.5061e-05 | 0.00011638 | 0.00010954 | 2.6509e-05 | 0.00012592 | 0.032337
2030-11-09 17:00 | 0.00012877 | 0.00011916 | 0.00012181 | 3.9271e-05 | 2.63e-05 | 0.00011695 | 0.0001101 | 3.887e-05 | 0.00012574 | 0
2030-11-09 18:00 | 0.00016632 | 0.00011916 | 0.00012181 | 3.9438e-05 | 2.5243e-05 | 0.00011667 | 0.00013776 | 2.8278e-05 | 0.00012441 | 0
2030-11-09 19:00 | 0.00018722 | 0.00011916 | 0.00012181 | 3.9145e-05 | 2.5146e-05 | 0.00011497 | 0.00013389 | 7.084e-06 | 0.00012536 | 0
2030-11-09 20:00 | 0.00016837 | 0.00011916 | 0.00012181 | 3.925e-05 | 1.9712e-05 | 0.00010874 | 0.00013499 | 9.3614e-05 | 0.00012545 | 0
2030-11-09 21:00 | 0.00014108 | 0.00011916 | 0.00012181 | 3.9041e-05 | 1.9398e-05 | 9.2598e-05 | 0.00014329 | 9.0012e-05 | 0.00012441 | 0
2030-11-09 22:00 | 0.00011676 | 0.00011916 | 0.00012181 | 3.994e-05 | 2.0151e-05 | 8.2404e-05 | 0.000161 | 2.3004e-05 | 0.0001263 | 0
2030-11-09 23:00 | 8.6456e-05 | 0.00010427 | 0.00010659 | 4.0191e-05 | 1.9728e-05 | 7.9289e-05 | 0.00020692 | 1.2431e-05 | 0.0001264 | 0
2030-11-10 | 6.7091e-05 | 0.00010427 | 0.00010659 | 3.8999e-05 | 1.9592e-05 | 9.7672e-05 | 0.00021521 | 1.2466e-05 | 0.0001245 | 0
2030-11-10 01:00 | 5.291e-05 | 0.00010427 | 0.00010659 | 3.8999e-05 | 2.0058e-05 | 9.7672e-05 | 0.00023181 | 3.3853e-05 | 0.0001264 | 0
2030-11-10 02:00 | 4.2132e-05 | 0.00010427 | 0.00010659 | 4.1864e-05 | 1.9747e-05 | 0.00011044 | 0.00022517 | 4.4574e-05 | 0.00012801 | 0
2030-11-10 03:00 | 3.973e-05 | 0.00010427 | 0.00010659 | 4.0212e-05 | 1.9864e-05 | 0.00012831 | 0.00026722 | 1.6065e-05 | 0.00012706 | 0
2030-11-10 04:00 | 3.8489e-05 | 0.00010427 | 0.00010659 | 3.9396e-05 | 1.9969e-05 | 0.00015161 | 0.00026003 | 1.2511e-05 | 0.0001245 | 0
2030-11-10 05:00 | 4.0111e-05 | 0.00010427 | 0.00010659 | 3.9145e-05 | 1.9429e-05 | 0.00018162 | 0.00020802 | 1.2518e-05 | 0.00013398 | 0
2030-11-10 06:00 | 5.314e-05 | 0.00010427 | 0.00010659 | 3.9396e-05 | 1.9899e-05 | 0.00018736 | 0.00022517 | 1.0703e-05 | 0.00013048 | 0
2030-11-10 07:00 | 8.2012e-05 | 0.00012661 | 0.00010659 | 3.9877e-05 | 1.8683e-05 | 0.00018258 | 0.00021853 | 7.1156e-06 | 0.00012991 | 0
2030-11-10 08:00 | 0.0001198 | 0.00013406 | 0.00010659 | 3.9773e-05 | 1.8314e-05 | 0.00016853 | 0.00019419 | 3.5537e-06 | 0.00013199 | 0.007753
2030-11-10 09:00 | 0.00014184 | 0.00013406 | 0.00012943 | 3.787e-05 | 1.8477e-05 | 0.00015608 | 0.00020692 | 1.2418e-05 | 0.00012261 | 0.018256
2030-11-10 10:00 | 0.00014798 | 0.00013406 | 0.00013704 | 3.8497e-05 | 1.8438e-05 | 0.00014938 | 0.0001953 | 3.7155e-05 | 0.00012469 | 0.023458
2030-11-10 11:00 | 0.00015511 | 0.00013406 | 0.00013704 | 3.8455e-05 | 1.8252e-05 | 0.00014076 | 0.00020913 | 3.8895e-05 | 0.00012545 | 0.033648
2030-11-10 12:00 | 0.00016673 | 0.00013406 | 0.00013704 | 3.8727e-05 | 1.9036e-05 | 0.00012161 | 0.00020415 | 1.5915e-05 | 0.00012336 | 0.034046
2030-11-10 13:00 | 0.00016593 | 0.00013406 | 0.00013704 | 3.9062e-05 | 1.8679e-05 | 0.00011906 | 0.00019806 | 1.2395e-05 | 0.00012488 | 0.02888
2030-11-10 14:00 | 0.00015357 | 0.00013406 | 0.00013704 | 3.9752e-05 | 1.9137e-05 | 0.00012129 | 0.00015602 | 1.241e-05 | 0.0001228 | 0.025941
2030-11-10 15:00 | 0.00014391 | 0.00013406 | 0.00013704 | 3.9689e-05 | 2.188e-05 | 0.00012448 | 0.000161 | 1.2425e-05 | 0.00012346 | 0.015375
2030-11-10 16:00 | 0.00014483 | 0.00013406 | 0.00013704 | 4.0484e-05 | 2.5737e-05 | 0.00012831 | 0.00016487 | 1.0658e-05 | 0.00012308 | 0.003873
2030-11-10 17:00 | 0.00018063 | 0.00013406 | 0.00013704 | 4.1006e-05 | 2.5383e-05 | 0.0001331 | 0.00013721 | 1.7819e-06 | 0.00012526 | 0
2030-11-10 18:00 | 0.00020957 | 0.00013406 | 0.00013704 | 3.9501e-05 | 2.4769e-05 | 0.00012799 | 0.00014385 | 2.4897e-05 | 0.00012365 | 0
2030-11-10 19:00 | 0.00021028 | 0.00013406 | 0.00013704 | 3.8999e-05 | 2.5527e-05 | 0.00013023 | 0.00012835 | 3.9119e-05 | 0.00012384 | 0
2030-11-10 20:00 | 0.00017209 | 0.00013406 | 0.00013704 | 3.8852e-05 | 2.1281e-05 | 0.00012512 | 0.00014053 | 3.7342e-05 | 0.00012403 | 0
2030-11-10 21:00 | 0.00013419 | 0.00013406 | 0.00013704 | 3.8769e-05 | 1.8761e-05 | 0.00011491 | 0.00012725 | 1.2466e-05 | 0.00012327 | 0
2030-11-10 22:00 | 0.00012259 | 0.00013406 | 0.00013704 | 3.879e-05 | 1.9401e-05 | 9.7352e-05 | 0.00015491 | 0.00012727 | 0.00012403 | 0
2030-11-10 23:00 | 0.00010399 | 0.00011916 | 0.00012181 | 3.8685e-05 | 1.8889e-05 | 9.6076e-05 | 0.00018645 | 0.00056399 | 0.00012336 | 0
2030-11-11 | 7.8219e-05 | 0.00010427 | 0.00010659 | 3.9898e-05 | 1.9005e-05 | 0.00013739 | 0.00022019 | 0.00025301 | 0.00012194 | 0
2030-11-11 01:00 | 5.6343e-05 | 0.00010427 | 0.00010659 | 3.9982e-05 | 1.9433e-05 | 0.00012539 | 0.00023347 | 0.0001814 | 0.00012147 | 0
2030-11-11 02:00 | 4.5104e-05 | 0.00010427 | 0.00010659 | 3.8832e-05 | 1.8928e-05 | 0.00014502 | 0.00023237 | 0.00020235 | 0.00012194 | 0
2030-11-11 03:00 | 4.1151e-05 | 0.00010427 | 0.00010659 | 3.8497e-05 | 3.6907e-05 | 0.00017555 | 0.00021964 | 0.00018292 | 0.00012204 | 0
2030-11-11 04:00 | 3.8759e-05 | 0.00010427 | 0.00010659 | 6.2754e-05 | 0.00016124 | 0.0002148 | 0.0002036 | 0.0001461 | 0.00011796 | 0
2030-11-11 05:00 | 3.8649e-05 | 0.00010427 | 0.00010659 | 0.00011238 | 0.00025127 | 0.00018246 | 0.00018921 | 0.0003358 | 0.00011891 | 0
2030-11-11 06:00 | 4.0991e-05 | 0.00010427 | 0.00010659 | 0.00017902 | 0.00021239 | 0.00018064 | 0.00021245 | 0.00028134 | 0.00011834 | 0
2030-11-11 07:00 | 5.0028e-05 | 0.00012661 | 0.00010659 | 0.00015255 | 0.00034636 | 0.00016901 | 0.00017704 | 0.00025844 | 0.00011701 | 0
2030-11-11 08:00 | 8.8597e-05 | 0.00013406 | 0.00010659 | 0.00012013 | 0.0003713 | 0.00016356 | 0.00018368 | 0.00021642 | 0.00011853 | 0.010114
2030-11-11 09:00 | 0.00013861 | 0.00013406 | 0.00012943 | 0.00013646 | 0.00045055 | 0.00015265 | 0.00016598 | 0.00023346 | 0.00011796 | 0.033781
2030-11-11 10:00 | 0.0001743 | 0.00013406 | 0.00013704 | 0.0001331 | 0.00045483 | 0.00014902 | 0.00018147 | 0.00025234 | 0.00011815 | 0.11679
2030-11-11 11:00 | 0.00020293 | 0.00013406 | 0.00013704 | 0.00017544 | 0.00034403 | 0.00014102 | 0.00016542 | 0.00021412 | 0.00011824 | 0.24713
2030-11-11 12:00 | 0.00020686 | 0.00013406 | 0.00013704 | 0.00017047 | 0.00035785 | 0.00013412 | 0.000187 | 0.00021066 | 0.00011843 | 0.32778
2030-11-11 13:00 | 0.00017315 | 0.00013406 | 0.00013704 | 0.00019692 | 0.00031111 | 0.00013884 | 0.00014827 | 0.00022796 | 0.00011919 | 0.32728
2030-11-11 14:00 | 0.00013622 | 0.00013406 | 0.00013704 | 0.00018402 | 0.00016829 | 0.00013339 | 0.00015159 | 0.00020722 | 0.000119 | 0.27988
2030-11-11 15:00 | 0.00011669 | 0.00013406 | 0.00013704 | 0.00021283 | 8.551e-05 | 0.0001432 | 9.2946e-05 | 0.00021242 | 0.00011938 | 0.18407
2030-11-11 16:00 | 0.00010678 | 0.00013406 | 0.00013704 | 0.00020555 | 3.1528e-05 | 0.00015084 | 6.0858e-05 | 0.00013253 | 0.00012147 | 0.053324
2030-11-11 17:00 | 0.0001258 | 0.00013406 | 0.00013704 | 0.00019727 | 2.7729e-05 | 0.00015193 | 7.9115e-05 | 6.9908e-06 | 0.0001208 | 0
2030-11-11 18:00 | 0.00015653 | 0.00013406 | 0.00013704 | 0.00018531 | 2.7131e-05 | 0.00015229 | 9.6266e-05 | 0 | 0.00012166 | 0
2030-11-11 19:00 | 0.00017642 | 0.00013406 | 0.00013704 | 0.00019075 | 2.2078e-05 | 0.00015919 | 0.00010788 | 0 | 0.00012175 | 0
2030-11-11 20:00 | 0.00016024 | 0.00013406 | 0.00013704 | 0.00018632 | 2.1305e-05 | 0.00015229 | 0.00010954 | 1.7619e-06 | 0.00012251 | 0
2030-11-11 21:00 | 0.00013564 | 0.00013406 | 0.00013704 | 0.00016172 | 2.0641e-05 | 0.0001432 | 0.00011452 | 0 | 0.00012365 | 0
2030-11-11 22:00 | 0.00011485 | 0.00013406 | 0.00013704 | 0.00015455 | 2.1456e-05 | 0.00012212 | 0.0001361 | 6.1122e-05 | 0.0001246 | 0
2030-11-11 23:00 | 8.4704e-05 | 0.00011916 | 0.00012181 | 9.4225e-05 | 2.0691e-05 | 0.00011667 | 0.00021356 | 0.00039482 | 0.00012621 | 0
2030-11-12 | 5.8354e-05 | 8.9373e-05 | 9.136e-05 | 9.8867e-05 | 2.1278e-05 | 0.00012226 | 0.00022517 | 0.00020914 | 0.00012526 | 0
2030-11-12 01:00 | 4.3183e-05 | 8.9373e-05 | 9.136e-05 | 9.3514e-05 | 2.1048e-05 | 0.00012661 | 0.00022517 | 0.00022138 | 0.00012592 | 0
2030-11-12 02:00 | 3.958e-05 | 8.9373e-05 | 9.136e-05 | 7.8165e-05 | 2.1177e-05 | 0.00013888 | 0.00022573 | 0.00021279 | 0.00012678 | 0
2030-11-12 03:00 | 3.8539e-05 | 8.9373e-05 | 9.136e-05 | 5.763e-05 | 5.2526e-05 | 0.00015945 | 0.00022517 | 0.00022662 | 0.0001246 | 0
2030-11-12 04:00 | 3.916e-05 | 8.9373e-05 | 9.136e-05 | 6.6727e-05 | 0.00021443 | 0.00018398 | 0.00020249 | 0.00021615 | 0.00012422 | 0
2030-11-12 05:00 | 4.6876e-05 | 8.9373e-05 | 9.136e-05 | 0.00010763 | 0.00030339 | 0.00021247 | 0.00019419 | 0.00028897 | 0.00012109 | 0
2030-11-12 06:00 | 9.0159e-05 | 8.9373e-05 | 9.136e-05 | 0.0001424 | 0.00035265 | 0.00022513 | 0.00020083 | 0.00025581 | 0.00012033 | 0
2030-11-12 07:00 | 0.00012953 | 0.00011172 | 9.136e-05 | 0.00020179 | 0.00038482 | 0.00021959 | 0.00017095 | 0.00023324 | 0.00012014 | 0
2030-11-12 08:00 | 0.0001336 | 0.00011916 | 9.136e-05 | 0.00018314 | 0.00032116 | 0.00020535 | 0.00018091 | 0.00021414 | 0.00012204 | 0.02526
2030-11-12 09:00 | 0.00012331 | 0.00011916 | 0.0001142 | 0.00016139 | 0.00036448 | 0.00019269 | 0.00018755 | 0.00022281 | 0.00012289 | 0.17738
2030-11-12 10:00 | 0.0001163 | 0.00011916 | 0.00012181 | 0.00018224 | 0.00040115 | 0.00017686 | 0.00016321 | 0.00019513 | 0.00012128 | 0.32279
2030-11-12 11:00 | 0.00011841 | 0.00011916 | 0.00012181 | 0.00016656 | 0.00035986 | 0.00017132 | 0.00019585 | 0.00021084 | 0.00012261 | 0.40175
2030-11-12 12:00 | 0.00013081 | 0.00011916 | 0.00012181 | 0.00016549 | 0.00037838 | 0.00016222 | 0.00017925 | 0.00023519 | 0.00012232 | 0.44083
2030-11-12 13:00 | 0.0001296 | 0.00011916 | 0.00012181 | 0.00018245 | 0.00035783 | 0.00015945 | 0.00016929 | 0.0001918 | 0.00012261 | 0.4176
2030-11-12 14:00 | 0.00011544 | 0.00011916 | 0.00012181 | 0.00019378 | 0.00032523 | 0.00015787 | 0.00015491 | 0.00029238 | 0.00012185 | 0.34104
2030-11-12 15:00 | 0.0001049 | 0.00011916 | 0.00012181 | 0.00016647 | 0.0001089 | 0.00016262 | 0.00011784 | 0.00021954 | 0.00012289 | 0.21425
2030-11-12 16:00 | 0.00010529 | 0.00011916 | 0.00012181 | 0.00019039 | 3.6449e-05 | 0.00016341 | 9.8479e-05 | 9.0853e-05 | 0.00012412 | 0.061909
2030-11-12 17:00 | 0.00012877 | 0.00011916 | 0.00012181 | 0.00020572 | 2.8203e-05 | 0.00016737 | 0.00011065 | 4.3778e-05 | 0.00012422 | 0
2030-11-12 18:00 | 0.00016632 | 0.00011916 | 0.00012181 | 0.00017787 | 2.7263e-05 | 0.00016657 | 0.00012559 | 0 | 0.00012545 | 0
2030-11-12 19:00 | 0.00018722 | 0.00011916 | 0.00012181 | 0.00018182 | 2.1076e-05 | 0.00016499 | 0.00012448 | 0 | 0.00012336 | 0
2030-11-12 20:00 | 0.00016837 | 0.00011916 | 0.00012181 | 0.0001975 | 2.1041e-05 | 0.00015431 | 0.00012172 | 1.7669e-06 | 0.00012659 | 0
2030-11-12 21:00 | 0.00014108 | 0.00011916 | 0.00012181 | 0.00017362 | 2.1192e-05 | 0.00013334 | 0.00014551 | 0 | 0.00012687 | 0
2030-11-12 22:00 | 0.00011676 | 0.00011916 | 0.00012181 | 0.00018525 | 2.0827e-05 | 0.00011672 | 0.00015878 | 6.8272e-05 | 0.00012526 | 0
2030-11-12 23:00 | 8.6456e-05 | 0.00010427 | 0.00010659 | 9.2363e-05 | 2.1145e-05 | 0.00011237 | 0.0002047 | 0.0003238 | 0.00012763 | 0
2030-11-13 | 5.8354e-05 | 8.9373e-05 | 9.136e-05 | 9.6922e-05 | 2.0835e-05 | 0.00012661 | 0.00023015 | 0.00024381 | 0.00012687 | 0
2030-11-13 01:00 | 4.3183e-05 | 8.9373e-05 | 9.136e-05 | 9.8992e-05 | 2.1161e-05 | 0.00013162 | 0.00020802 | 0.00021088 | 0.00012811 | 0
2030-11-13 02:00 | 3.958e-05 | 8.9373e-05 | 9.136e-05 | 6.9842e-05 | 2.1076e-05 | 0.00014416 | 0.00022185 | 0.0002283 | 0.00012905 | 0
2030-11-13 03:00 | 3.8539e-05 | 8.9373e-05 | 9.136e-05 | 5.4661e-05 | 4.2718e-05 | 0.00016589 | 0.00020028 | 0.00021274 | 0.00012773 | 0
2030-11-13 04:00 | 3.916e-05 | 8.9373e-05 | 9.136e-05 | 7.6764e-05 | 0.00025892 | 0.00019347 | 0.00019751 | 0.00023002 | 0.00012242 | 0
2030-11-13 05:00 | 4.6876e-05 | 8.9373e-05 | 9.136e-05 | 0.00010499 | 0.00030264 | 0.00022689 | 0.00020249 | 0.00021603 | 0.00012299 | 0
2030-11-13 06:00 | 9.0159e-05 | 8.9373e-05 | 9.136e-05 | 0.00018726 | 0.00033993 | 0.00024027 | 0.00019585 | 0.00029733 | 0.00012232 | 0
2030-11-13 07:00 | 0.00012953 | 0.00011172 | 9.136e-05 | 0.00017726 | 0.00034904 | 0.00024277 | 0.00019917 | 0.00023826 | 0.00012128 | 0
2030-11-13 08:00 | 0.0001336 | 0.00011916 | 9.136e-05 | 0.00018002 | 0.0003464 | 0.00022188 | 0.00019917 | 0.00021573 | 0.00012213 | 0.014984
2030-11-13 09:00 | 0.00012331 | 0.00011916 | 0.0001142 | 0.00016771 | 0.00040116 | 0.000206 | 0.00015436 | 0.0002382 | 0.00012251 | 0.082976
2030-11-13 10:00 | 0.0001163 | 0.00011916 | 0.00012181 | 0.00018736 | 0.00041429 | 0.00019221 | 0.00016321 | 0.00021928 | 0.00012223 | 0.15209
2030-11-13 11:00 | 0.00011841 | 0.00011916 | 0.00012181 | 0.00017528 | 0.00035817 | 0.00018302 | 0.00017538 | 0.00020551 | 0.00012137 | 0.19201
2030-11-13 12:00 | 0.00013081 | 0.00011916 | 0.00012181 | 0.00019702 | 0.00030998 | 0.00017633 | 0.00023237 | 0.00019694 | 0.00012099 | 0.21305
2030-11-13 13:00 | 0.0001296 | 0.00011916 | 0.00012181 | 0.00020963 | 0.00034535 | 0.00017383 | 0.00016155 | 0.00024049 | 0.00012204 | 0.20268
2030-11-13 14:00 | 0.00011544 | 0.00011916 | 0.00012181 | 0.00018356 | 0.0003356 | 0.0001709 | 0.0001527 | 0.00028561 | 0.00012204 | 0.16839
2030-11-13 15:00 | 0.0001049 | 0.00011916 | 0.00012181 | 0.00019002 | 0.00018578 | 0.00017048 | 0.00011563 | 0.00020757 | 0.00012137 | 0.10948
2030-11-13 16:00 | 0.00010529 | 0.00011916 | 0.00012181 | 0.00019123 | 5.0067e-05 | 0.00017341 | 7.9115e-05 | 7.7013e-05 | 0.00012242 | 0.039822
2030-11-13 17:00 | 0.00012877 | 0.00011916 | 0.00012181 | 0.00022176 | 3.0262e-05 | 0.00016965 | 2.9323e-05 | 0 | 0.00012137 | 0
2030-11-13 18:00 | 0.00016632 | 0.00011916 | 0.00012181 | 0.00017929 | 2.9881e-05 | 0.00017007 | 6.971e-05 | 1.7619e-06 | 0.00012223 | 0
2030-11-13 19:00 | 0.00018722 | 0.00011916 | 0.00012181 | 0.00020503 | 2.6727e-05 | 0.00016881 | 8.852e-05 | 0 | 0.00012109 | 0
2030-11-13 20:00 | 0.00016837 | 0.00011916 | 0.00012181 | 0.00022168 | 2.3491e-05 | 0.00015837 | 7.5795e-05 | 0 | 0.00012156 | 0
2030-11-13 21:00 | 0.00014108 | 0.00011916 | 0.00012181 | 0.00018699 | 2.3146e-05 | 0.00013413 | 8.9627e-05 | 0 | 0.00012109 | 0
2030-11-13 22:00 | 0.00011676 | 0.00011916 | 0.00012181 | 0.00016906 | 2.3293e-05 | 0.00011951 | 9.4053e-05 | 9.8069e-05 | 0.00012204 | 0
2030-11-13 23:00 | 8.6456e-05 | 0.00010427 | 0.00010659 | 9.4789e-05 | 2.3709e-05 | 0.00011867 | 0.000187 | 0.00033696 | 0.00012185 | 0
2030-11-14 | 5.8354e-05 | 8.9373e-05 | 9.136e-05 | 9.7863e-05 | 2.3119e-05 | 0.00015782 | 0.00016764 | 0.00034732 | 0.00012071 | 0
2030-11-14 01:00 | 4.3183e-05 | 8.9373e-05 | 9.136e-05 | 9.1067e-05 | 2.3693e-05 | 0.0001623 | 0.00014938 | 0.00026055 | 0.00012147 | 0
2030-11-14 02:00 | 3.958e-05 | 8.9373e-05 | 9.136e-05 | 6.794e-05 | 2.2921e-05 | 0.00017376 | 0.00017317 | 0.00023119 | 0.00012043 | 0
2030-11-14 03:00 | 3.8539e-05 | 8.9373e-05 | 9.136e-05 | 5.5728e-05 | 3.7774e-05 | 0.00018969 | 0.00017095 | 0.00019989 | 0.00011891 | 0
2030-11-14 04:00 | 3.916e-05 | 8.9373e-05 | 9.136e-05 | 7.691e-05 | 0.00018488 | 0.00022902 | 0.00016321 | 0.00018079 | 0.00011872 | 0
2030-11-14 05:00 | 4.6876e-05 | 8.9373e-05 | 9.136e-05 | 0.00010286 | 0.00028079 | 0.00026287 | 0.00016764 | 0.00021916 | 0.00011891 | 0
2030-11-14 06:00 | 9.0159e-05 | 8.9373e-05 | 9.136e-05 | 0.00016304 | 0.000363 | 0.00027532 | 0.00014827 | 0.00022939 | 0.00011768 | 0
2030-11-14 07:00 | 0.00012953 | 0.00011172 | 9.136e-05 | 0.00019148 | 0.00044182 | 0.00026935 | 0.00015989 | 0.000212 | 0.00011872 | 0
2030-11-14 08:00 | 0.0001336 | 0.00011916 | 9.136e-05 | 0.0001819 | 0.00041084 | 0.0002574 | 0.00013278 | 0.00021358 | 0.00011758 | 0.01762
2030-11-14 09:00 | 0.00012331 | 0.00011916 | 0.0001142 | 0.00016948 | 0.00044405 | 0.00024395 | 0.00014163 | 0.00017868 | 0.00011891 | 0.080573
2030-11-14 10:00 | 0.0001163 | 0.00011916 | 0.00012181 | 0.0002025 | 0.00050018 | 0.00022952 | 0.00013831 | 0.00019974 | 0.00011919 | 0.14656
2030-11-14 11:00 | 0.00011841 | 0.00011916 | 0.00012181 | 0.00018588 | 0.00039522 | 0.00021906 | 0.00015712 | 0.00019631 | 0.00012071 | 0.20066
2030-11-14 12:00 | 0.00013081 | 0.00011916 | 0.00012181 | 0.00018174 | 0.00031584 | 0.00021309 | 0.00011618 | 0.00022251 | 0.00012052 | 0.22106
2030-11-14 13:00 | 0.0001296 | 0.00011916 | 0.00012181 | 0.00019838 | 0.00026091 | 0.0002096 | 0.00013555 | 0.00024873 | 0.00012147 | 0.20309
2030-11-14 14:00 | 0.00011544 | 0.00011916 | 0.00012181 | 0.00020353 | 0.00028952 | 0.0002111 | 0.00012006 | 0.00025932 | 0.00012336 | 0.1642
2030-11-14 15:00 | 0.0001049 | 0.00011916 | 0.00012181 | 0.00019727 | 0.00014068 | 0.00021309 | 8.5754e-05 | 0.00020346 | 0.00012336 | 0.096945
2030-11-14 16:00 | 0.00010529 | 0.00011916 | 0.00012181 | 0.00021377 | 6.652e-05 | 0.0002106 | 3.9281e-05 | 0.0001914 | 0.00012336 | 0.030706
2030-11-14 17:00 | 0.00012877 | 0.00011916 | 0.00012181 | 0.00021245 | 3.8189e-05 | 0.00020562 | 4.9239e-05 | 4.3983e-05 | 0.00012308 | 0
2030-11-14 18:00 | 0.00016632 | 0.00011916 | 0.00012181 | 0.00016923 | 3.5463e-05 | 0.00020114 | 8.2434e-05 | 0 | 0.00012308 | 0
2030-11-14 19:00 | 0.00018722 | 0.00011916 | 0.00012181 | 0.00018878 | 3.5369e-05 | 0.00019865 | 7.7455e-05 | 1.7718e-06 | 0.00012469 | 0
2030-11-14 20:00 | 0.00016837 | 0.00011916 | 0.00012181 | 0.00015827 | 3.3917e-05 | 0.0001857 | 7.1369e-05 | 0 | 0.00012308 | 0
2030-11-14 21:00 | 0.00014108 | 0.00011916 | 0.00012181 | 0.00015545 | 2.8758e-05 | 0.0001628 | 6.4177e-05 | 1.7667e-05 | 0.00012308 | 0
2030-11-14 22:00 | 0.00011676 | 0.00011916 | 0.00012181 | 0.00013776 | 2.9256e-05 | 0.00014836 | 7.7455e-05 | 7.2527e-05 | 0.00012156 | 0
2030-11-14 23:00 | 8.6456e-05 | 0.00010427 | 0.00010659 | 9.5542e-05 | 2.9096e-05 | 0.00014936 | 0.00015104 | 2.8299e-05 | 0.0001227 | 0
2030-11-15 | 5.8354e-05 | 8.9373e-05 | 9.136e-05 | 9.7382e-05 | 2.9182e-05 | 0.00017121 | 0.00013776 | 4.4196e-05 | 0.00012299 | 0
2030-11-15 01:00 | 4.3183e-05 | 8.9373e-05 | 9.136e-05 | 9.5207e-05 | 2.8988e-05 | 0.00017607 | 0.00013997 | 5.6517e-05 | 0.00012318 | 0
2030-11-15 02:00 | 3.958e-05 | 8.9373e-05 | 9.136e-05 | 7.392e-05 | 2.8953e-05 | 0.00018849 | 0.00014551 | 5.6481e-05 | 0.0001228 | 0
2030-11-15 03:00 | 3.8539e-05 | 8.9373e-05 | 9.136e-05 | 5.9408e-05 | 5.5256e-05 | 0.00020577 | 0.00013776 | 3.8839e-05 | 0.00012166 | 0
2030-11-15 04:00 | 3.916e-05 | 8.9373e-05 | 9.136e-05 | 5.3239e-05 | 0.00028601 | 0.00024844 | 0.00012725 | 1.2386e-05 | 0.00011995 | 0
2030-11-15 05:00 | 4.6876e-05 | 8.9373e-05 | 9.136e-05 | 4.1132e-05 | 0.00041446 | 0.00028517 | 0.00012338 | 1.7718e-06 | 0.00012071 | 0
2030-11-15 06:00 | 9.0159e-05 | 8.9373e-05 | 9.136e-05 | 4.7823e-05 | 0.00050619 | 0.00029867 | 0.00013333 | 8.8509e-06 | 0.00011976 | 0
2030-11-15 07:00 | 0.00012953 | 0.00011172 | 9.136e-05 | 4.9768e-05 | 0.00051092 | 0.00029219 | 0.00013112 | 1.0628e-05 | 0.00011805 | 0
2030-11-15 08:00 | 0.0001336 | 0.00011916 | 9.136e-05 | 4.8492e-05 | 0.00040047 | 0.00027922 | 0.00012614 | 1.2399e-05 | 0.00011948 | 0.004635
2030-11-15 09:00 | 0.00012331 | 0.00011916 | 0.0001142 | 5.441e-05 | 0.00040847 | 0.00026464 | 0.0001101 | 3.008e-05 | 0.00011948 | 0.017968
2030-11-15 10:00 | 0.0001163 | 0.00011916 | 0.00012181 | 7.2686e-05 | 0.00032291 | 0.00024898 | 0.00013001 | 3.8872e-05 | 0.0001191 | 0.030861
2030-11-15 11:00 | 0.00011841 | 0.00011916 | 0.00012181 | 6.5305e-05 | 0.00022625 | 0.00023764 | 0.00013057 | 2.6518e-05 | 0.00011938 | 0.048035
2030-11-15 12:00 | 0.00013081 | 0.00011916 | 0.00012181 | 4.5398e-05 | 6.9752e-05 | 0.00023116 | 0.00014882 | 1.5938e-05 | 0.00012137 | 0.057599
2030-11-15 13:00 | 0.0001296 | 0.00011916 | 0.00012181 | 4.6778e-05 | 5.4825e-05 | 0.00022738 | 0.00012116 | 5.3189e-06 | 0.00012052 | 0.056106
2030-11-15 14:00 | 0.00011544 | 0.00011916 | 0.00012181 | 4.3097e-05 | 5.2623e-05 | 0.000229 | 0.0001184 | 5.3154e-06 | 0.00012166 | 0.05301
2030-11-15 15:00 | 0.0001049 | 0.00011916 | 0.00012181 | 4.1947e-05 | 7.3364e-05 | 0.00023116 | 9.6266e-05 | 1.0644e-05 | 0.00012308 | 0.033286
2030-11-15 16:00 | 0.00010529 | 0.00011916 | 0.00012181 | 4.1257e-05 | 9.3888e-05 | 0.00022846 | 1.9917e-05 | 1.0653e-05 | 0.00012336 | 0.00916
2030-11-15 17:00 | 0.00012877 | 0.00011916 | 0.00012181 | 3.9752e-05 | 7.3741e-05 | 0.00022306 | 5.0899e-05 | 8.8825e-06 | 0.00012299 | 0
2030-11-15 18:00 | 0.00016632 | 0.00011916 | 0.00012181 | 3.9752e-05 | 3.0122e-05 | 0.00021819 | 0.00010567 | 1.5995e-05 | 0.00012327 | 0
2030-11-15 19:00 | 0.00018722 | 0.00011916 | 0.00012181 | 3.9124e-05 | 2.6059e-05 | 0.00021549 | 0.00013721 | 3.9064e-05 | 0.00012232 | 0
2030-11-15 20:00 | 0.00016837 | 0.00011916 | 0.00012181 | 3.6699e-05 | 2.0555e-05 | 0.00020145 | 0.00011065 | 3.5495e-05 | 0.00012261 | 0
2030-11-15 21:00 | 0.00014108 | 0.00011916 | 0.00012181 | 3.6343e-05 | 2.0326e-05 | 0.00017661 | 0.00011563 | 5.3388e-06 | 0.00012242 | 0
2030-11-15 22:00 | 0.00011676 | 0.00011916 | 0.00012181 | 3.6113e-05 | 2.038e-05 | 0.00016095 | 0.00013555 | 7.1074e-06 | 0.00012213 | 0
2030-11-15 23:00 | 8.6456e-05 | 0.00010427 | 0.00010659 | 3.6134e-05 | 2.0027e-05 | 0.00016203 | 0.00017759 | 1.2449e-05 | 0.00012393 | 0
2030-11-16 | 5.8354e-05 | 8.9373e-05 | 9.136e-05 | 3.697e-05 | 2.0287e-05 | 0.00014823 | 0.00019696 | 7.2674e-05 | 0.00012099 | 0
2030-11-16 01:00 | 4.3183e-05 | 8.9373e-05 | 9.136e-05 | 3.7263e-05 | 2.0132e-05 | 0.00015345 | 0.00022517 | 0.00010086 | 0.0001228 | 0
2030-11-16 02:00 | 3.958e-05 | 8.9373e-05 | 9.136e-05 | 3.6301e-05 | 2.0404e-05 | 0.0001601 | 0.00020802 | 3.0143e-05 | 0.00012336 | 0
2030-11-16 03:00 | 3.8539e-05 | 8.9373e-05 | 9.136e-05 | 3.5569e-05 | 2.0167e-05 | 0.00017436 | 0.00020249 | 3.3765e-05 | 0.00012099 | 0
2030-11-16 04:00 | 3.916e-05 | 8.9373e-05 | 9.136e-05 | 3.6009e-05 | 2.0178e-05 | 0.00021189 | 0.00018479 | 3.9087e-05 | 0.00011948 | 0
2030-11-16 05:00 | 4.6876e-05 | 8.9373e-05 | 9.136e-05 | 3.6113e-05 | 1.977e-05 | 0.00025417 | 0.00018866 | 3.7313e-05 | 0.00012005 | 0
2030-11-16 06:00 | 9.0159e-05 | 8.9373e-05 | 9.136e-05 | 3.8727e-05 | 1.9922e-05 | 0.000267 | 0.00018811 | 1.7802e-06 | 0.00011929 | 0
2030-11-16 07:00 | 0.00012953 | 0.00011172 | 9.136e-05 | 5.1796e-05 | 1.9856e-05 | 0.00025987 | 0.00018755 | 1.0679e-05 | 0.00011834 | 0
2030-11-16 08:00 | 0.0001336 | 0.00011916 | 9.136e-05 | 6.1896e-05 | 1.8931e-05 | 0.00024752 | 0.00017095 | 1.0678e-05 | 0.00011635 | 0.001836
2030-11-16 09:00 | 0.00012331 | 0.00011916 | 0.0001142 | 5.5853e-05 | 2.785e-05 | 0.00023564 | 0.00017981 | 1.0684e-05 | 0.00011625 | 0.015313
2030-11-16 10:00 | 0.0001163 | 0.00011916 | 0.00012181 | 6.6476e-05 | 2.9803e-05 | 0.00022187 | 0.00016819 | 7.1274e-06 | 0.00011967 | 0.03171
2030-11-16 11:00 | 0.00011841 | 0.00011916 | 0.00012181 | 6.3778e-05 | 1.8594e-05 | 0.00020999 | 0.00019253 | 3.5621e-06 | 0.00011986 | 0.058371
2030-11-16 12:00 | 0.00013081 | 0.00011916 | 0.00012181 | 5.9972e-05 | 1.8799e-05 | 0.00020334 | 0.0001538 | 1.0703e-05 | 0.000119 | 0.087437
2030-11-16 13:00 | 0.0001296 | 0.00011916 | 0.00012181 | 5.5832e-05 | 1.8811e-05 | 0.00019954 | 0.00015878 | 1.7885e-06 | 0.00011957 | 0.10707
2030-11-16 14:00 | 0.00011544 | 0.00011916 | 0.00012181 | 5.6313e-05 | 1.8698e-05 | 0.00020049 | 0.00013942 | 0 | 0.00012005 | 0.1093
2030-11-16 15:00 | 0.0001049 | 0.00011916 | 0.00012181 | 5.8111e-05 | 2.496e-05 | 0.00020239 | 0.00013555 | 0 | 0.0001191 | 0.072794
2030-11-16 16:00 | 0.00010529 | 0.00011916 | 0.00012181 | 4.9433e-05 | 2.5597e-05 | 0.00020049 | 8.9073e-05 | 2.3195e-05 | 0.00011929 | 0.02084
2030-11-16 17:00 | 0.00012877 | 0.00011916 | 0.00012181 | 4.3892e-05 | 2.5973e-05 | 0.00019764 | 9.4606e-05 | 4.4589e-05 | 0.00012327 | 0
2030-11-16 18:00 | 0.00016632 | 0.00011916 | 0.00012181 | 4.0212e-05 | 2.6008e-05 | 0.00019479 | 0.00011729 | 2.1412e-05 | 0.00012204 | 0
2030-11-16 19:00 | 0.00018722 | 0.00011916 | 0.00012181 | 3.8664e-05 | 2.3845e-05 | 0.00019004 | 0.00012338 | 1.7935e-06 | 0.00012156 | 0
2030-11-16 20:00 | 0.00016837 | 0.00011916 | 0.00012181 | 3.8622e-05 | 1.9798e-05 | 0.00017911 | 0.0001101 | 0 | 0.00011995 | 0
2030-11-16 21:00 | 0.00014108 | 0.00011916 | 0.00012181 | 3.8643e-05 | 2.0299e-05 | 0.00015773 | 0.00012116 | 2.1465e-05 | 0.00012052 | 0
2030-11-16 22:00 | 0.00011676 | 0.00011916 | 0.00012181 | 3.9689e-05 | 1.9708e-05 | 0.0001411 | 0.00012559 | 0 | 0.0001208 | 0
2030-11-16 23:00 | 8.6456e-05 | 0.00010427 | 0.00010659 | 3.9856e-05 | 2.0015e-05 | 0.00014063 | 0.00017593 | 1.7967e-06 | 0.00012033 | 0
2030-11-17 | 6.7091e-05 | 0.00010427 | 0.00010659 | 3.833e-05 | 1.953e-05 | 0.00011853 | 0.00020304 | 2.1507e-05 | 0.00011967 | 0
2030-11-17 01:00 | 5.291e-05 | 0.00010427 | 0.00010659 | 3.8518e-05 | 2.0042e-05 | 0.00011853 | 0.00017649 | 0 | 0.00011976 | 0
2030-11-17 02:00 | 4.2132e-05 | 0.00010427 | 0.00010659 | 3.8518e-05 | 2.0104e-05 | 0.00013403 | 0.00021798 | 0 | 0.00012156 | 0
2030-11-17 03:00 | 3.973e-05 | 0.00010427 | 0.00010659 | 3.8497e-05 | 1.9537e-05 | 0.00015572 | 0.000187 | 2.1572e-05 | 2.0292e-05 | 0
2030-11-17 04:00 | 3.8489e-05 | 0.00010427 | 0.00010659 | 3.8622e-05 | 2.0136e-05 | 0.000184 | 0.00021853 | 2.336e-05 | 1.4413e-05 | 0
2030-11-17 05:00 | 4.0111e-05 | 0.00010427 | 0.00010659 | 3.8476e-05 | 1.9537e-05 | 0.00022041 | 0.0001704 | 3.768e-05 | 1.5835e-05 | 0
2030-11-17 06:00 | 5.314e-05 | 0.00010427 | 0.00010659 | 3.8748e-05 | 1.9549e-05 | 0.00022738 | 0.00019474 | 3.0458e-05 | 1.5741e-05 | 0
2030-11-17 07:00 | 8.2012e-05 | 0.00012661 | 0.00010659 | 3.8497e-05 | 1.9017e-05 | 0.00022157 | 0.000161 | 0 | 1.4603e-05 | 0
2030-11-17 08:00 | 0.0001198 | 0.00013406 | 0.00010659 | 3.7953e-05 | 1.8555e-05 | 0.00020453 | 0.00018977 | 0.00013211 | 5.898e-05 | 0.004967
2030-11-17 09:00 | 0.00014184 | 0.00013406 | 0.00012943 | 3.8058e-05 | 1.838e-05 | 0.00018942 | 0.00016598 | 8.5578e-05 | 0.0001136 | 0.10257
2030-11-17 10:00 | 0.00014798 | 0.00013406 | 0.00013704 | 3.8894e-05 | 1.885e-05 | 0.00018129 | 0.00019032 | 1.962e-05 | 0.00011549 | 0.24311
2030-11-17 11:00 | 0.00015511 | 0.00013406 | 0.00013704 | 3.9082e-05 | 1.8279e-05 | 0.00017083 | 0.00016598 | 1.2503e-05 | 0.00011521 | 0.31318
2030-11-17 12:00 | 0.00016673 | 0.00013406 | 0.00013704 | 3.8727e-05 | 1.871e-05 | 0.00014759 | 0.00017427 | 1.0718e-05 | 0.00011559 | 0.36341
2030-11-17 13:00 | 0.00016593 | 0.00013406 | 0.00013704 | 3.7598e-05 | 1.8628e-05 | 0.00014449 | 0.00013389 | 3.5754e-06 | 0.00011521 | 0.34691
2030-11-17 14:00 | 0.00015357 | 0.00013406 | 0.00013704 | 4.0734e-05 | 1.8648e-05 | 0.0001472 | 0.00013887 | 7.1457e-06 | 0.00011436 | 0.2562
2030-11-17 15:00 | 0.00014391 | 0.00013406 | 0.00013704 | 3.8936e-05 | 1.8966e-05 | 0.00015107 | 0.00011231 | 1.0716e-05 | 0.00011426 | 0.13987
2030-11-17 16:00 | 0.00014483 | 0.00013406 | 0.00013704 | 3.8351e-05 | 1.9864e-05 | 0.00015572 | 6.0305e-05 | 2.4962e-05 | 0.00011445 | 0.046482
2030-11-17 17:00 | 0.00018063 | 0.00013406 | 0.00013704 | 3.8581e-05 | 1.9895e-05 | 0.00016153 | 6.4177e-05 | 3.382e-05 | 0.00011549 | 0
2030-11-17 18:00 | 0.00020957 | 0.00013406 | 0.00013704 | 3.8915e-05 | 1.9868e-05 | 0.00015533 | 6.0858e-05 | 3.2021e-05 | 0.00011568 | 0
2030-11-17 19:00 | 0.00021028 | 0.00013406 | 0.00013704 | 3.8727e-05 | 1.9557e-05 | 0.00015804 | 6.9156e-05 | 1.2449e-05 | 0.00011701 | 0
2030-11-17 20:00 | 0.00017209 | 0.00013406 | 0.00013704 | 3.856e-05 | 1.9724e-05 | 0.00015185 | 8.1881e-05 | 0 | 0.00011768 | 0
2030-11-17 21:00 | 0.00013419 | 0.00013406 | 0.00013704 | 3.8602e-05 | 1.953e-05 | 0.00013945 | 9.2393e-05 | 1.0669e-05 | 0.00011796 | 0
2030-11-17 22:00 | 0.00012259 | 0.00013406 | 0.00013704 | 3.9584e-05 | 1.9937e-05 | 0.00011815 | 0.00011065 | 9.1927e-05 | 0.00011673 | 0
2030-11-17 23:00 | 0.00010399 | 0.00011916 | 0.00012181 | 3.9689e-05 | 1.9879e-05 | 0.0001166 | 0.00018755 | 0.00047158 | 0.00011749 | 0
2030-11-18 | 7.8219e-05 | 0.00010427 | 0.00010659 | 3.8643e-05 | 1.9914e-05 | 0.00015036 | 0.0001953 | 0.00031397 | 0.00011787 | 0
2030-11-18 01:00 | 5.6343e-05 | 0.00010427 | 0.00010659 | 3.8204e-05 | 1.9937e-05 | 0.00013724 | 0.00018645 | 0.00012315 | 0.00011843 | 0
2030-11-18 02:00 | 4.5104e-05 | 0.00010427 | 0.00010659 | 3.8392e-05 | 1.9949e-05 | 0.00015872 | 0.00018534 | 0.0002304 | 0.00011824 | 0
2030-11-18 03:00 | 4.1151e-05 | 0.00010427 | 0.00010659 | 3.8434e-05 | 5.9618e-05 | 0.00019213 | 0.00018257 | 0.00025481 | 0.0001191 | 0
2030-11-18 04:00 | 3.8759e-05 | 0.00010427 | 0.00010659 | 5.4975e-05 | 0.00021312 | 0.00023509 | 0.00017261 | 0.00028444 | 0.00011824 | 0
2030-11-18 05:00 | 3.8649e-05 | 0.00010427 | 0.00010659 | 9.2363e-05 | 0.00026165 | 0.00019969 | 0.00017815 | 0.00023709 | 0.00011711 | 0
2030-11-18 06:00 | 4.0991e-05 | 0.00010427 | 0.00010659 | 0.00017755 | 0.00030674 | 0.0001977 | 0.00018313 | 0.00024576 | 0.00011606 | 0
2030-11-18 07:00 | 5.0028e-05 | 0.00012661 | 0.00010659 | 0.00017239 | 0.00035044 | 0.00018497 | 0.00014938 | 0.00024747 | 0.0001154 | 0
2030-11-18 08:00 | 8.8597e-05 | 0.00013406 | 0.00010659 | 0.00017157 | 0.00032961 | 0.000179 | 0.0001527 | 0.00025785 | 0.00011616 | 0.00079
2030-11-18 09:00 | 0.00013861 | 0.00013406 | 0.00012943 | 0.00017473 | 0.00047134 | 0.00016707 | 0.00014551 | 0.00028403 | 0.00011606 | 0.008543
2030-11-18 10:00 | 0.0001743 | 0.00013406 | 0.00013704 | 0.00018454 | 0.00047774 | 0.00016309 | 0.00013721 | 0.00027173 | 0.00011768 | 0.014062
2030-11-18 11:00 | 0.00020293 | 0.00013406 | 0.00013704 | 0.00021266 | 0.00036728 | 0.00015434 | 0.00016044 | 0.00025955 | 0.00011768 | 0.026977
2030-11-18 12:00 | 0.00020686 | 0.00013406 | 0.00013704 | 0.00017093 | 0.00034307 | 0.00014678 | 0.00015491 | 0.00021228 | 0.00011815 | 0.035993
2030-11-18 13:00 | 0.00017315 | 0.00013406 | 0.00013704 | 0.00020233 | 0.00034603 | 0.00015195 | 0.00012891 | 0.00022115 | 0.00011834 | 0.039414
2030-11-18 14:00 | 0.00013622 | 0.00013406 | 0.00013704 | 0.00018199 | 0.00032015 | 0.00014599 | 0.00013223 | 0.0002334 | 0.00011824 | 0.036843
2030-11-18 15:00 | 0.00011669 | 0.00013406 | 0.00013704 | 0.00025156 | 0.00024902 | 0.00015673 | 8.5754e-05 | 0.00031369 | 0.00011568 | 0.019657
2030-11-18 16:00 | 0.00010678 | 0.00013406 | 0.00013704 | 0.00019217 | 3.8341e-05 | 0.00016508 | 6.1411e-05 | 0.00017388 | 0.00011644 | 0.005162
2030-11-18 17:00 | 0.0001258 | 0.00013406 | 0.00013704 | 0.00019941 | 3.4414e-05 | 0.00016627 | 2.545e-05 | 1.7609e-05 | 0.00011768 | 0
2030-11-18 18:00 | 0.00015653 | 0.00013406 | 0.00013704 | 0.00016664 | 3.0747e-05 | 0.00016667 | 4.9239e-05 | 0 | 0.00011853 | 0
2030-11-18 19:00 | 0.00017642 | 0.00013406 | 0.00013704 | 0.00019568 | 2.8347e-05 | 0.00017423 | 4.592e-05 | 1.7718e-06 | 0.00011739 | 0
2030-11-18 20:00 | 0.00016024 | 0.00013406 | 0.00013704 | 0.00019878 | 2.3503e-05 | 0.00016667 | 6.5283e-05 | 0 | 0.00011805 | 0
2030-11-18 21:00 | 0.00013564 | 0.00013406 | 0.00013704 | 0.0001776 | 2.2559e-05 | 0.00015673 | 9.35e-05 | 0 | 0.00011919 | 0
2030-11-18 22:00 | 0.00011485 | 0.00013406 | 0.00013704 | 0.00017528 | 2.1219e-05 | 0.00013365 | 0.00011452 | 9.1578e-05 | 0.00011976 | 0
2030-11-18 23:00 | 8.4704e-05 | 0.00011916 | 0.00012181 | 9.642e-05 | 2.1448e-05 | 0.00012769 | 0.00018479 | 0.00035718 | 0.00012024 | 0
2030-11-19 | 5.8354e-05 | 8.9373e-05 | 9.136e-05 | 9.9661e-05 | 2.4e-05 | 0.00015353 | 0.00019806 | 0.0002557 | 0.00012052 | 0
2030-11-19 01:00 | 4.3183e-05 | 8.9373e-05 | 9.136e-05 | 8.8411e-05 | 2.3472e-05 | 0.00015796 | 0.00020913 | 0.00023304 | 0.00011995 | 0
2030-11-19 02:00 | 3.958e-05 | 8.9373e-05 | 9.136e-05 | 5.7944e-05 | 2.1883e-05 | 0.00017174 | 0.0001964 | 0.00033 | 0.00011957 | 0
2030-11-19 03:00 | 3.8539e-05 | 8.9373e-05 | 9.136e-05 | 4.109e-05 | 6.1145e-05 | 0.00018748 | 0.00018368 | 0.00026682 | 0.00012147 | 0
2030-11-19 04:00 | 3.916e-05 | 8.9373e-05 | 9.136e-05 | 6.7061e-05 | 0.00023814 | 0.00022734 | 0.00019972 | 0.00024585 | 0.00011948 | 0
2030-11-19 05:00 | 4.6876e-05 | 8.9373e-05 | 9.136e-05 | 0.00010673 | 0.00026348 | 0.00025982 | 0.00019253 | 0.00028295 | 0.00011843 | 0
2030-11-19 06:00 | 9.0159e-05 | 8.9373e-05 | 9.136e-05 | 0.00017703 | 0.00035062 | 0.00026769 | 0.00022573 | 0.00024068 | 0.00011768 | 0
2030-11-19 07:00 | 0.00012953 | 0.00011172 | 9.136e-05 | 0.00020016 | 0.00044369 | 0.00026179 | 0.00017372 | 0.0002423 | 0.00011796 | 0
2030-11-19 08:00 | 0.0001336 | 0.00011916 | 9.136e-05 | 0.00020342 | 0.0004321 | 0.00025096 | 0.00018811 | 0.00024219 | 0.00011787 | 0.000686
2030-11-19 09:00 | 0.00012331 | 0.00011916 | 0.0001142 | 0.00017822 | 0.0004714 | 0.00023964 | 0.00018645 | 0.00027225 | 0.00011976 | 0.043745
2030-11-19 10:00 | 0.0001163 | 0.00011916 | 0.00012181 | 0.00019619 | 0.00043583 | 0.00022587 | 0.00020858 | 0.00023007 | 0.00012099 | 0.097757
2030-11-19 11:00 | 0.00011841 | 0.00011916 | 0.00012181 | 0.00020478 | 0.00034513 | 0.00021356 | 0.00020138 | 0.00023907 | 0.00012261 | 0.15667
2030-11-19 12:00 | 0.00013081 | 0.00011916 | 0.00012181 | 0.00018544 | 0.00041827 | 0.00021012 | 0.00016985 | 0.00029578 | 0.00012033 | 0.19743
2030-11-19 13:00 | 0.0001296 | 0.00011916 | 0.00012181 | 0.00018832 | 0.00036687 | 0.00020668 | 0.000187 | 0.00021648 | 0.00012071 | 0.14539
2030-11-19 14:00 | 0.00011544 | 0.00011916 | 0.00012181 | 0.00020348 | 0.00032718 | 0.00020766 | 0.00016819 | 0.00026975 | 0.00012109 | 0.15308
2030-11-19 15:00 | 0.0001049 | 0.00011916 | 0.00012181 | 0.00018504 | 0.00020428 | 0.00020815 | 0.00014993 | 0.00026284 | 0.00012242 | 0.10657
2030-11-19 16:00 | 0.00010529 | 0.00011916 | 0.00012181 | 0.00021204 | 3.9572e-05 | 0.00021209 | 0.00010844 | 9.7961e-05 | 0.00012242 | 0.041407
2030-11-19 17:00 | 0.00012877 | 0.00011916 | 0.00012181 | 0.00020127 | 3.3365e-05 | 0.00021012 | 0.00013942 | 2.8568e-05 | 0.00012412 | 0
2030-11-19 18:00 | 0.00016632 | 0.00011916 | 0.00012181 | 0.00019709 | 2.7189e-05 | 0.00020569 | 0.00014108 | 0 | 0.00012232 | 0
2030-11-19 19:00 | 0.00018722 | 0.00011916 | 0.00012181 | 0.0002033 | 2.4548e-05 | 0.00019634 | 0.00014163 | 1.7952e-06 | 0.00012232 | 0
2030-11-19 20:00 | 0.00016837 | 0.00011916 | 0.00012181 | 0.00018151 | 2.1184e-05 | 0.00018699 | 0.00014329 | 0 | 0.00012318 | 0
2030-11-19 21:00 | 0.00014108 | 0.00011916 | 0.00012181 | 0.0001874 | 2.1662e-05 | 0.00016386 | 0.00015934 | 0 | 0.00012289 | 0
2030-11-19 22:00 | 0.00011676 | 0.00011916 | 0.00012181 | 0.0001873 | 2.275e-05 | 0.00014861 | 0.00014163 | 5.5518e-05 | 0.00012422 | 0
2030-11-19 23:00 | 8.6456e-05 | 0.00010427 | 0.00010659 | 9.6065e-05 | 2.0761e-05 | 0.00014763 | 0.00023237 | 0.00026783 | 0.0001228 | 0
2030-11-20 | 5.8354e-05 | 8.9373e-05 | 9.136e-05 | 9.6692e-05 | 2.3371e-05 | 0.00015175 | 0.00025173 | 0.00015555 | 0.00012156 | 0
2030-11-20 01:00 | 4.3183e-05 | 8.9373e-05 | 9.136e-05 | 6.4008e-05 | 2.2886e-05 | 0.00015606 | 0.00024675 | 0.00019306 | 0.00012061 | 0
2030-11-20 02:00 | 3.958e-05 | 8.9373e-05 | 9.136e-05 | 5.602e-05 | 2.0831e-05 | 0.00016707 | 0.00026722 | 0.00028547 | 0.00012128 | 0
2030-11-20 03:00 | 3.8539e-05 | 8.9373e-05 | 9.136e-05 | 5.533e-05 | 8.1948e-05 | 0.00018238 | 0.00023126 | 0.0002429 | 0.00012043 | 0
2030-11-20 04:00 | 3.916e-05 | 8.9373e-05 | 9.136e-05 | 6.4803e-05 | 0.00028296 | 0.0002202 | 0.00026556 | 0.00028713 | 0.00011711 | 0
2030-11-20 05:00 | 4.6876e-05 | 8.9373e-05 | 9.136e-05 | 8.6571e-05 | 0.00024904 | 0.00025275 | 0.00023071 | 0.00025506 | 0.00011549 | 0
2030-11-20 06:00 | 9.0159e-05 | 8.9373e-05 | 9.136e-05 | 0.00015466 | 0.0002868 | 0.00026472 | 0.00018257 | 0.00016618 | 0.00011872 | 0
2030-11-20 07:00 | 0.00012953 | 0.00011172 | 9.136e-05 | 0.00015577 | 0.00043817 | 0.00025898 | 0.00021521 | 0.00019821 | 0.00011834 | 0
2030-11-20 08:00 | 0.0001336 | 0.00011916 | 9.136e-05 | 0.00018728 | 0.00032979 | 0.00024749 | 0.00022241 | 0.00030265 | 0.00011948 | 0.00187
2030-11-20 09:00 | 0.00012331 | 0.00011916 | 0.0001142 | 0.00015746 | 0.0003611 | 0.00023456 | 0.00021079 | 0.00023876 | 0.00011787 | 0.09504
2030-11-20 10:00 | 0.0001163 | 0.00011916 | 0.00012181 | 0.00019324 | 0.00035203 | 0.00022068 | 0.00019419 | 0.00028478 | 0.0001209 | 0.22055
2030-11-20 11:00 | 0.00011841 | 0.00011916 | 0.00012181 | 0.00019828 | 0.00029184 | 0.00021063 | 0.00018755 | 0.00026512 | 0.00012611 | 0.28953
2030-11-20 12:00 | 0.00013081 | 0.00011916 | 0.00012181 | 0.00018345 | 0.00039217 | 0.00020488 | 0.00019917 | 0.00019959 | 0.00012526 | 0.3276
2030-11-20 13:00 | 0.0001296 | 0.00011916 | 0.00012181 | 0.00020959 | 0.00038378 | 0.00020153 | 0.00019862 | 0.00024754 | 0.00012517 | 0.31522
2030-11-20 14:00 | 0.00011544 | 0.00011916 | 0.00012181 | 0.00020499 | 0.00037495 | 0.00020297 | 0.00019087 | 0.00023851 | 0.00012574 | 0.25066
2030-11-20 15:00 | 0.0001049 | 0.00011916 | 0.00012181 | 0.00020489 | 0.00033572 | 0.00020488 | 0.00016819 | 0.00024566 | 0.00012621 | 0.14567
2030-11-20 16:00 | 0.00010529 | 0.00011916 | 0.00012181 | 0.00020047 | 0.00028832 | 0.00020249 | 0.00019751 | 0.00016395 | 0.00012649 | 0.047598
2030-11-20 17:00 | 0.00012877 | 0.00011916 | 0.00012181 | 0.00021607 | 0.00028673 | 0.0001977 | 0.00015159 | 5.5365e-05 | 0.00012498 | 0
2030-11-20 18:00 | 0.00016632 | 0.00011916 | 0.00012181 | 0.00017297 | 0.00028062 | 0.00019339 | 0.00015048 | 3.5821e-06 | 0.0001263 | 0
2030-11-20 19:00 | 0.00018722 | 0.00011916 | 0.00012181 | 0.00019692 | 0.00032286 | 0.000191 | 0.00014385 | 0 | 0.00012801 | 0
2030-11-20 20:00 | 0.00016837 | 0.00011916 | 0.00012181 | 0.00019706 | 0.00016007 | 0.00017855 | 0.00016266 | 0 | 0.00012659 | 0
2030-11-20 21:00 | 0.00014108 | 0.00011916 | 0.00012181 | 0.00018008 | 2.5775e-05 | 0.00015653 | 0.00014219 | 1.8019e-06 | 0.00012592 | 0
2030-11-20 22:00 | 0.00011676 | 0.00011916 | 0.00012181 | 0.00016679 | 2.6739e-05 | 0.00014265 | 0.00018036 | 0 | 0.00012488 | 0
2030-11-20 23:00 | 8.6456e-05 | 0.00010427 | 0.00010659 | 8.1072e-05 | 2.6102e-05 | 0.00014361 | 0.00020747 | 4.8531e-05 | 0.0001263 | 0
2030-11-21 | 5.8354e-05 | 8.9373e-05 | 9.136e-05 | 8.3455e-05 | 2.6789e-05 | 0.00014531 | 0.00021909 | 0.00046268 | 0.00012498 | 0
2030-11-21 01:00 | 4.3183e-05 | 8.9373e-05 | 9.136e-05 | 8.1762e-05 | 2.6339e-05 | 0.00014943 | 0.00020194 | 0.00030144 | 0.0001246 | 0
2030-11-21 02:00 | 3.958e-05 | 8.9373e-05 | 9.136e-05 | 4.4749e-05 | 2.6544e-05 | 0.00015998 | 0.00022351 | 0.00030847 | 0.00012318 | 0
2030-11-21 03:00 | 3.8539e-05 | 8.9373e-05 | 9.136e-05 | 4.1006e-05 | 6.3172e-05 | 0.00017465 | 0.00022462 | 0.00028018 | 0.00012488 | 0
2030-11-21 04:00 | 3.916e-05 | 8.9373e-05 | 9.136e-05 | 5.3804e-05 | 0.00028528 | 0.00021086 | 0.00022185 | 0.00024118 | 0.00012526 | 0
2030-11-21 05:00 | 4.6876e-05 | 8.9373e-05 | 9.136e-05 | 6.152e-05 | 0.00035494 | 0.00024203 | 0.00021853 | 0.00026743 | 0.00012242 | 0
2030-11-21 06:00 | 9.0159e-05 | 8.9373e-05 | 9.136e-05 | 0.00016869 | 0.00030167 | 0.00025349 | 0.00022628 | 0.00023732 | 0.00012384 | 0
2030-11-21 07:00 | 0.00012953 | 0.00011172 | 9.136e-05 | 0.00019608 | 0.00032007 | 0.00024799 | 0.00020581 | 0.00020361 | 0.00012327 | 0
2030-11-21 08:00 | 0.0001336 | 0.00011916 | 9.136e-05 | 0.00019679 | 0.00026038 | 0.00023699 | 0.00020636 | 0.00025442 | 0.00012374 | 0.001399
2030-11-21 09:00 | 0.00012331 | 0.00011916 | 0.0001142 | 0.00019359 | 0.00027569 | 0.00022461 | 0.00019696 | 0.00024203 | 0.00012147 | 0.088992
2030-11-21 10:00 | 0.0001163 | 0.00011916 | 0.00012181 | 0.00019811 | 0.00035588 | 0.00021132 | 0.00021134 | 0.00030865 | 0.00012289 | 0.21724
2030-11-21 11:00 | 0.00011841 | 0.00011916 | 0.00012181 | 0.00020972 | 0.00030769 | 0.00020169 | 0.0001964 | 0.00024886 | 0.0001228 | 0.28332
2030-11-21 12:00 | 0.00013081 | 0.00011916 | 0.00012181 | 0.00019761 | 0.00033 | 0.00019619 | 0.00017704 | 0.00028747 | 0.00012213 | 0.32165
2030-11-21 13:00 | 0.0001296 | 0.00011916 | 0.00012181 | 0.00020141 | 0.0003449 | 0.00019298 | 0.00016929 | 0.00025232 | 0.00012242 | 0.30231
2030-11-21 14:00 | 0.00011544 | 0.00011916 | 0.00012181 | 0.00018335 | 0.00032826 | 0.00019436 | 0.00016985 | 0.00023821 | 0.00012166 | 0.24171
2030-11-21 15:00 | 0.0001049 | 0.00011916 | 0.00012181 | 0.00020829 | 0.00031428 | 0.00019619 | 0.00011065 | 0.00027856 | 0.00012204 | 0.1421
2030-11-21 16:00 | 0.00010529 | 0.00011916 | 0.00012181 | 0.00020765 | 0.00028693 | 0.0001939 | 0.0001195 | 0.00021704 | 0.00012318 | 0.047373
2030-11-21 17:00 | 0.00012877 | 0.00011916 | 0.00012181 | 0.00017126 | 0.00027407 | 0.00018931 | 0.00012559 | 9.0156e-05 | 0.00012261 | 0
2030-11-21 18:00 | 0.00016632 | 0.00011916 | 0.00012181 | 0.00016714 | 0.00035 | 0.00018519 | 0.00013499 | 1.7785e-06 | 0.00012223 | 0
2030-11-21 19:00 | 0.00018722 | 0.00011916 | 0.00012181 | 0.00020608 | 0.00019107 | 0.0001829 | 0.00013499 | 0 | 0.00012261 | 0
2030-11-21 20:00 | 0.00016837 | 0.00011916 | 0.00012181 | 0.00021124 | 3.9168e-05 | 0.00017098 | 0.00011674 | 0 | 0.00012289 | 0
2030-11-21 21:00 | 0.00014108 | 0.00011916 | 0.00012181 | 0.00019445 | 2.4264e-05 | 0.00014989 | 0.00011563 | 0 | 0.00012185 | 0
2030-11-21 22:00 | 0.00011676 | 0.00011916 | 0.00012181 | 0.0001671 | 2.2921e-05 | 0.0001366 | 0.00015214 | 6.7268e-05 | 0.00012308 | 0
2030-11-21 23:00 | 8.6456e-05 | 0.00010427 | 0.00010659 | 9.7027e-05 | 2.1825e-05 | 0.00013752 | 0.00016044 | 0.00040347 | 0.0001227 | 0
2030-11-22 | 5.8354e-05 | 8.9373e-05 | 9.136e-05 | 9.7905e-05 | 2.3589e-05 | 0.00016526 | 0.00018921 | 0.00022421 | 0.00012223 | 0
2030-11-22 01:00 | 4.3183e-05 | 8.9373e-05 | 9.136e-05 | 9.849e-05 | 2.4051e-05 | 0.00016995 | 0.00016708 | 0.00026283 | 0.00012336 | 0
2030-11-22 02:00 | 3.958e-05 | 8.9373e-05 | 9.136e-05 | 6.3339e-05 | 2.4641e-05 | 0.00018194 | 0.00019087 | 0.00023124 | 0.00012242 | 0
2030-11-22 03:00 | 3.8539e-05 | 8.9373e-05 | 9.136e-05 | 5.5853e-05 | 6.6617e-05 | 0.00019863 | 0.00017261 | 0.00028209 | 0.0001228 | 0
2030-11-22 04:00 | 3.916e-05 | 8.9373e-05 | 9.136e-05 | 6.7291e-05 | 0.00035047 | 0.00023981 | 0.00018202 | 0.00027153 | 0.00012061 | 0
2030-11-22 05:00 | 4.6876e-05 | 8.9373e-05 | 9.136e-05 | 0.00010813 | 0.0003762 | 0.00027526 | 0.00017261 | 0.00025203 | 0.00012052 | 0
2030-11-22 06:00 | 9.0159e-05 | 8.9373e-05 | 9.136e-05 | 0.00019039 | 0.00035391 | 0.00028829 | 0.00020083 | 0.00024472 | 0.00011957 | 0
2030-11-22 07:00 | 0.00012953 | 0.00011172 | 9.136e-05 | 0.0002089 | 0.00042811 | 0.00028204 | 0.00017095 | 0.00028291 | 0.00012024 | 0
2030-11-22 08:00 | 0.0001336 | 0.00011916 | 9.136e-05 | 0.00019527 | 0.00037695 | 0.00026953 | 0.00018755 | 0.00026702 | 0.00012327 | 0.000783
2030-11-22 09:00 | 0.00012331 | 0.00011916 | 0.0001142 | 0.0001773 | 0.00042459 | 0.00025545 | 0.00016929 | 0.00026346 | 0.0001245 | 0.028539
2030-11-22 10:00 | 0.0001163 | 0.00011916 | 0.00012181 | 0.0001946 | 0.00037172 | 0.00024033 | 0.00019253 | 0.00024946 | 0.00012431 | 0.066624
2030-11-22 11:00 | 0.00011841 | 0.00011916 | 0.00012181 | 0.00020808 | 0.00023462 | 0.00022938 | 0.00019419 | 0.00021441 | 0.00012668 | 0.094075
2030-11-22 12:00 | 0.00013081 | 0.00011916 | 0.00012181 | 0.00017306 | 5.8818e-05 | 0.00022313 | 0.00018091 | 0.00024418 | 0.00012611 | 0.10289
2030-11-22 13:00 | 0.0001296 | 0.00011916 | 0.00012181 | 0.00021346 | 3.4519e-05 | 0.00021948 | 0.00018534 | 0.00026179 | 0.0001263 | 0.091228
2030-11-22 14:00 | 0.00011544 | 0.00011916 | 0.00012181 | 0.00020953 | 3.8426e-05 | 0.00022104 | 0.00015934 | 0.00021454 | 0.00012754 | 0.076057
2030-11-22 15:00 | 0.0001049 | 0.00011916 | 0.00012181 | 0.00020093 | 3.7983e-05 | 0.00022313 | 0.00010844 | 0.00013561 | 0.00012697 | 0.038644
2030-11-22 16:00 | 0.00010529 | 0.00011916 | 0.00012181 | 0.00022352 | 3.0025e-05 | 0.00022052 | 8.852e-05 | 4.4098e-05 | 0.00012583 | 0.015032
2030-11-22 17:00 | 0.00012877 | 0.00011916 | 0.00012181 | 0.00017981 | 2.5993e-05 | 0.00021531 | 0.00015325 | 0 | 0.00012592 | 0
2030-11-22 18:00 | 0.00016632 | 0.00011916 | 0.00012181 | 0.00019817 | 2.5313e-05 | 0.00021062 | 0.00017483 | 1.7701e-06 | 0.00012232 | 0
2030-11-22 19:00 | 0.00018722 | 0.00011916 | 0.00012181 | 0.0001864 | 2.0846e-05 | 0.00020801 | 0.00017317 | 0 | 0.0001228 | 0
2030-11-22 20:00 | 0.00016837 | 0.00011916 | 0.00012181 | 9.6399e-05 | 2.2485e-05 | 0.00019445 | 0.00015159 | 0 | 0.00012194 | 0
2030-11-22 21:00 | 0.00014108 | 0.00011916 | 0.00012181 | 9.849e-05 | 2.2777e-05 | 0.00017047 | 0.00016985 | 0 | 0.00012327 | 0
2030-11-22 22:00 | 0.00011676 | 0.00011916 | 0.00012181 | 9.7549e-05 | 2.2653e-05 | 0.00015536 | 0.00018147 | 0 | 0.00012223 | 0
2030-11-22 23:00 | 8.6456e-05 | 0.00010427 | 0.00010659 | 9.3221e-05 | 2.0353e-05 | 0.0001564 | 0.00019308 | 1.7718e-06 | 0.0001228 | 0
2030-11-23 | 5.8354e-05 | 8.9373e-05 | 9.136e-05 | 4.7802e-05 | 2.125e-05 | 0.00011894 | 0.0002556 | 0 | 0.00012526 | 0
2030-11-23 01:00 | 4.3183e-05 | 8.9373e-05 | 9.136e-05 | 4.0797e-05 | 2.2858e-05 | 0.00012295 | 0.00027497 | 0 | 0.00012649 | 0
2030-11-23 02:00 | 3.958e-05 | 8.9373e-05 | 9.136e-05 | 4.0672e-05 | 2.2983e-05 | 0.00013216 | 0.00026611 | 0 | 0.0001263 | 0
2030-11-23 03:00 | 3.8539e-05 | 8.9373e-05 | 9.136e-05 | 4.063e-05 | 2.2765e-05 | 0.00015058 | 0.00026335 | 1.7785e-06 | 0.00012336 | 0
2030-11-23 04:00 | 3.916e-05 | 8.9373e-05 | 9.136e-05 | 4.1341e-05 | 2.2726e-05 | 0.00017541 | 0.00025284 | 0 | 0.00011995 | 0
2030-11-23 05:00 | 4.6876e-05 | 8.9373e-05 | 9.136e-05 | 4.1822e-05 | 2.2167e-05 | 0.00021786 | 0.00023015 | 0 | 0.00011805 | 0
2030-11-23 06:00 | 9.0159e-05 | 8.9373e-05 | 9.136e-05 | 4.1696e-05 | 2.2882e-05 | 0.00023308 | 0.00023347 | 0 | 0.0001172 | 0
2030-11-23 07:00 | 0.00012953 | 0.00011172 | 9.136e-05 | 4.1508e-05 | 2.1662e-05 | 0.00023589 | 0.00022241 | 0 | 0.0001172 | 0
2030-11-23 08:00 | 0.0001336 | 0.00011916 | 9.136e-05 | 4.0776e-05 | 2.1479e-05 | 0.00021626 | 0.00020692 | 5.8129e-05 | 0.00011834 | 0.000784
2030-11-23 09:00 | 0.00012331 | 0.00011916 | 0.0001142 | 4.0881e-05 | 3.1683e-05 | 0.00020104 | 0.00021632 | 5.2856e-06 | 0.00012005 | 0.039415
2030-11-23 10:00 | 0.0001163 | 0.00011916 | 0.00012181 | 4.0651e-05 | 3.4717e-05 | 0.00018743 | 0.00021356 | 1.2316e-05 | 0.0001227 | 0.077427
2030-11-23 11:00 | 0.00011841 | 0.00011916 | 0.00012181 | 4.0755e-05 | 2.0524e-05 | 0.00017742 | 0.00023126 | 1.2318e-05 | 0.00012043 | 0.12639
2030-11-23 12:00 | 0.00013081 | 0.00011916 | 0.00012181 | 4.0818e-05 | 1.9491e-05 | 0.00017021 | 0.00022739 | 1.2326e-05 | 0.00012289 | 0.15746
2030-11-23 13:00 | 0.0001296 | 0.00011916 | 0.00012181 | 4.0818e-05 | 1.9825e-05 | 0.0001678 | 0.00019253 | 7.0441e-06 | 0.00012574 | 0.15022
2030-11-23 14:00 | 0.00011544 | 0.00011916 | 0.00012181 | 4.0839e-05 | 2.2944e-05 | 0.0001646 | 0.00019474 | 5.2839e-06 | 0.00012858 | 0.11399
2030-11-23 15:00 | 0.0001049 | 0.00011916 | 0.00012181 | 4.0881e-05 | 2.4059e-05 | 0.0001626 | 0.00015214 | 1.4105e-05 | 0.00012725 | 0.047939
2030-11-23 16:00 | 0.00010529 | 0.00011916 | 0.00012181 | 4.1215e-05 | 2.7717e-05 | 0.0001646 | 0.00014882 | 1.0576e-05 | 0.00012668 | 0.010068
2030-11-23 17:00 | 0.00012877 | 0.00011916 | 0.00012181 | 4.1215e-05 | 2.771e-05 | 0.0001654 | 0.00014606 | 1.4111e-05 | 0.00012877 | 0
2030-11-23 18:00 | 0.00016632 | 0.00011916 | 0.00012181 | 4.1613e-05 | 2.5507e-05 | 0.000165 | 0.00015159 | 1.7652e-06 | 0.00012611 | 0
2030-11-23 19:00 | 0.00018722 | 0.00011916 | 0.00012181 | 4.1299e-05 | 2.3895e-05 | 0.0001626 | 0.00014717 | 1.0583e-05 | 0.00012763 | 0
2030-11-23 20:00 | 0.00016837 | 0.00011916 | 0.00012181 | 4.132e-05 | 2.4195e-05 | 0.00015379 | 0.00015491 | 1.2359e-05 | 0.00012725 | 0
2030-11-23 21:00 | 0.00014108 | 0.00011916 | 0.00012181 | 4.1278e-05 | 2.1829e-05 | 0.00013096 | 0.00015878 | 1.2365e-05 | 0.00012706 | 0
2030-11-23 22:00 | 0.00011676 | 0.00011916 | 0.00012181 | 4.1362e-05 | 2.0788e-05 | 0.00011654 | 0.00016819 | 1.0608e-05 | 0.00012649 | 0
2030-11-23 23:00 | 8.6456e-05 | 0.00010427 | 0.00010659 | 4.1299e-05 | 1.9433e-05 | 0.00011214 | 0.0002036 | 5.1225e-05 | 0.00012517 | 0
2030-11-24 | 6.7091e-05 | 0.00010427 | 0.00010659 | 4.1445e-05 | 2.1122e-05 | 9.1629e-05 | 0.00023015 | 9.7066e-05 | 0.00012811 | 0
2030-11-24 01:00 | 5.291e-05 | 0.00010427 | 0.00010659 | 4.1236e-05 | 2.1627e-05 | 9.1629e-05 | 0.00024066 | 5.6577e-05 | 0.00012763 | 0
2030-11-24 02:00 | 4.2132e-05 | 0.00010427 | 0.00010659 | 4.1571e-05 | 2.179e-05 | 0.00010361 | 0.00022241 | 1.2408e-05 | 0.00012972 | 0
2030-11-24 03:00 | 3.973e-05 | 0.00010427 | 0.00010659 | 4.1362e-05 | 1.9401e-05 | 0.00012037 | 0.00025228 | 0 | 0.0001263 | 0
2030-11-24 04:00 | 3.8489e-05 | 0.00010427 | 0.00010659 | 4.1215e-05 | 2.0753e-05 | 0.00014223 | 0.00022794 | 1.2423e-05 | 0.00012725 | 0
2030-11-24 05:00 | 4.0111e-05 | 0.00010427 | 0.00010659 | 4.2909e-05 | 2.1608e-05 | 0.00017038 | 0.00022351 | 1.2421e-05 | 0.00012526 | 0
2030-11-24 06:00 | 5.314e-05 | 0.00010427 | 0.00010659 | 4.2993e-05 | 2.1969e-05 | 0.00017577 | 0.00023071 | 1.0633e-05 | 0.00012251 | 0
2030-11-24 07:00 | 8.2012e-05 | 0.00012661 | 0.00010659 | 4.1153e-05 | 2.0003e-05 | 0.00017128 | 0.00020747 | 7.0756e-06 | 0.00012365 | 0
2030-11-24 08:00 | 0.0001198 | 0.00013406 | 0.00010659 | 4.0358e-05 | 1.8271e-05 | 0.0001581 | 0.00021632 | 5.3038e-06 | 0.00012384 | 0.000329
2030-11-24 09:00 | 0.00014184 | 0.00013406 | 0.00012943 | 4.0316e-05 | 1.9075e-05 | 0.00014643 | 0.00020194 | 1.0594e-05 | 0.00012649 | 0.026687
2030-11-24 10:00 | 0.00014798 | 0.00013406 | 0.00013704 | 4.0233e-05 | 2.0272e-05 | 0.00014014 | 0.00022241 | 1.2363e-05 | 0.00012659 | 0.063291
2030-11-24 11:00 | 0.00015511 | 0.00013406 | 0.00013704 | 4.0442e-05 | 2.0264e-05 | 0.00013205 | 0.00021909 | 1.2365e-05 | 0.00012592 | 0.098155
2030-11-24 12:00 | 0.00016673 | 0.00013406 | 0.00013704 | 4.0839e-05 | 1.8446e-05 | 0.00011409 | 0.00021964 | 0 | 0.00012801 | 0.10468
2030-11-24 13:00 | 0.00016593 | 0.00013406 | 0.00013704 | 4.0358e-05 | 1.8143e-05 | 0.00011169 | 0.00018921 | 1.0609e-05 | 0.0001282 | 0.10799
2030-11-24 14:00 | 0.00015357 | 0.00013406 | 0.00013704 | 4.0442e-05 | 1.8178e-05 | 0.00011379 | 0.00018811 | 1.2391e-05 | 0.00012668 | 0.087613
2030-11-24 15:00 | 0.00014391 | 0.00013406 | 0.00013704 | 4.0442e-05 | 2.0621e-05 | 0.00011678 | 0.00014661 | 1.0633e-05 | 0.00012858 | 0.037058
2030-11-24 16:00 | 0.00014483 | 0.00013406 | 0.00013704 | 4.0693e-05 | 2.1336e-05 | 0.00012037 | 0.00013499 | 7.0907e-06 | 0.00012725 | 0.011226
2030-11-24 17:00 | 0.00018063 | 0.00013406 | 0.00013704 | 4.0985e-05 | 2.0112e-05 | 0.00012487 | 0.00014385 | 5.3189e-06 | 0.00012877 | 0
2030-11-24 18:00 | 0.00020957 | 0.00013406 | 0.00013704 | 4.1362e-05 | 1.9324e-05 | 0.00012008 | 0.00016044 | 1.0643e-05 | 0.00012858 | 0
2030-11-24 19:00 | 0.00021028 | 0.00013406 | 0.00013704 | 4.1132e-05 | 1.9518e-05 | 0.00012217 | 0.00015712 | 1.2428e-05 | 0.00012905 | 0
2030-11-24 20:00 | 0.00017209 | 0.00013406 | 0.00013704 | 4.1027e-05 | 2.0606e-05 | 0.00011738 | 0.00016155 | 1.0661e-05 | 0.00013076 | 0
2030-11-24 21:00 | 0.00013419 | 0.00013406 | 0.00013704 | 4.1111e-05 | 2.1674e-05 | 0.0001078 | 0.00017427 | 0 | 0.00013019 | 0
2030-11-24 22:00 | 0.00012259 | 0.00013406 | 0.00013704 | 4.1069e-05 | 2.0567e-05 | 9.1329e-05 | 0.00019253 | 8.5073e-05 | 0.00013076 | 0
2030-11-24 23:00 | 0.00010399 | 0.00011916 | 0.00012181 | 4.1006e-05 | 1.9316e-05 | 9.0131e-05 | 0.00021853 | 0.00022273 | 0.00013048 | 0
2030-11-25 | 7.8219e-05 | 0.00010427 | 0.00010659 | 4.1194e-05 | 1.9285e-05 | 0.0001188 | 0.00025118 | 0.00013266 | 0.00013209 | 0
2030-11-25 01:00 | 5.6343e-05 | 0.00010427 | 0.00010659 | 4.0964e-05 | 1.9937e-05 | 0.00010843 | 0.00029654 | 0.0004123 | 0.00013389 | 0
2030-11-25 02:00 | 4.5104e-05 | 0.00010427 | 0.00010659 | 4.0881e-05 | 2.1623e-05 | 0.0001254 | 0.00028603 | 0.00035998 | 0.00013228 | 0
2030-11-25 03:00 | 4.1151e-05 | 0.00010427 | 0.00010659 | 4.0902e-05 | 3.1885e-05 | 0.0001518 | 0.00028548 | 0.0003055 | 0.00013067 | 0
2030-11-25 04:00 | 3.8759e-05 | 0.00010427 | 0.00010659 | 5.7233e-05 | 0.00016877 | 0.00018574 | 0.00026003 | 0.00024743 | 0.00012583 | 0
2030-11-25 05:00 | 3.8649e-05 | 0.00010427 | 0.00010659 | 8.5986e-05 | 0.00031954 | 0.00015777 | 0.00024509 | 0.00027908 | 0.00012583 | 0
2030-11-25 06:00 | 4.0991e-05 | 0.00010427 | 0.00010659 | 0.00012394 | 0.00042136 | 0.0001562 | 0.00023956 | 0.00027708 | 0.00012536 | 0
2030-11-25 07:00 | 5.0028e-05 | 0.00012661 | 0.00010659 | 0.00017864 | 0.00048328 | 0.00014614 | 0.00022628 | 0.00023309 | 0.00012374 | 0
2030-11-25 08:00 | 8.8597e-05 | 0.00013406 | 0.00010659 | 0.00017532 | 0.00037193 | 0.00014142 | 0.00022351 | 0.00025765 | 0.00012555 | 7.5e-05
2030-11-25 09:00 | 0.00013861 | 0.00013406 | 0.00012943 | 0.00017155 | 0.00046026 | 0.000132 | 0.00020249 | 0.00023473 | 0.00012308 | 0.037527
2030-11-25 10:00 | 0.0001743 | 0.00013406 | 0.00013704 | 0.00018517 | 0.00043291 | 0.00012885 | 0.00021853 | 0.00026465 | 0.00012536 | 0.059776
2030-11-25 11:00 | 0.00020293 | 0.00013406 | 0.00013704 | 0.00020758 | 0.00033079 | 0.00012194 | 0.0002213 | 0.00022763 | 0.00012412 | 0.074774
2030-11-25 12:00 | 0.00020686 | 0.00013406 | 0.00013704 | 0.00018011 | 0.00028495 | 0.00011597 | 0.00023237 | 0.00025224 | 0.00012536 | 0.07957
2030-11-25 13:00 | 0.00017315 | 0.00013406 | 0.00013704 | 0.00019148 | 0.0002538 | 0.00012005 | 0.00020194 | 0.0002539 | 0.00012384 | 0.074889
2030-11-25 14:00 | 0.00013622 | 0.00013406 | 0.00013704 | 0.00019315 | 0.00023821 | 0.00011534 | 0.00018811 | 0.00022586 | 0.0001246 | 0.048151
2030-11-25 15:00 | 0.00011669 | 0.00013406 | 0.00013704 | 0.00017923 | 0.00014633 | 0.00012383 | 0.00015048 | 0.00020471 | 0.0001245 | 0.022122
2030-11-25 16:00 | 0.00010678 | 0.00013406 | 0.00013704 | 0.00018906 | 3.3777e-05 | 0.00013043 | 0.00012448 | 0.00017126 | 0.0001245 | 0.004107
2030-11-25 17:00 | 0.0001258 | 0.00013406 | 0.00013704 | 0.00019242 | 2.802e-05 | 0.00013137 | 0.00013112 | 4.9462e-05 | 0.00012043 | 0
2030-11-25 18:00 | 0.00015653 | 0.00013406 | 0.00013704 | 0.00018209 | 2.6653e-05 | 0.00013168 | 0.00013721 | 1.7735e-06 | 0.00012194 | 0
2030-11-25 19:00 | 0.00017642 | 0.00013406 | 0.00013704 | 0.00020327 | 2.3406e-05 | 0.00013765 | 0.0001361 | 0 | 0.0001228 | 0
2030-11-25 20:00 | 0.00016024 | 0.00013406 | 0.00013704 | 0.00020079 | 2.1915e-05 | 0.00013168 | 0.00012614 | 0 | 0.0001227 | 0
2030-11-25 21:00 | 0.00013564 | 0.00013406 | 0.00013704 | 0.00017003 | 2.3888e-05 | 0.00012383 | 0.00013776 | 0 | 0.00012308 | 0
2030-11-25 22:00 | 0.00011485 | 0.00013406 | 0.00013704 | 0.00017216 | 2.2431e-05 | 0.0001056 | 0.00015159 | 1.7768e-06 | 0.00012336 | 0
2030-11-25 23:00 | 8.4704e-05 | 0.00011916 | 0.00012181 | 9.7278e-05 | 2.1612e-05 | 0.00010088 | 0.0001953 | 2.4761e-05 | 0.00012469 | 0
2030-11-26 | 5.8354e-05 | 8.9373e-05 | 9.136e-05 | 8.3874e-05 | 2.1782e-05 | 0.0001188 | 0.00020249 | 0.00037373 | 0.00012346 | 0
2030-11-26 01:00 | 4.3183e-05 | 8.9373e-05 | 9.136e-05 | 7.4547e-05 | 2.1538e-05 | 0.00012303 | 0.00023071 | 0.00037039 | 0.00012583 | 0
2030-11-26 02:00 | 3.958e-05 | 8.9373e-05 | 9.136e-05 | 4.4958e-05 | 2.1355e-05 | 0.00013494 | 0.00023181 | 0.00022861 | 0.00012583 | 0
2030-11-26 03:00 | 3.8539e-05 | 8.9373e-05 | 9.136e-05 | 4.0191e-05 | 5.9696e-05 | 0.00015494 | 0.00023734 | 0.00021451 | 0.00012412 | 0
2030-11-26 04:00 | 3.916e-05 | 8.9373e-05 | 9.136e-05 | 5.3448e-05 | 0.00023008 | 0.00017877 | 0.00024066 | 0.00028265 | 0.00012422 | 0
2030-11-26 05:00 | 4.6876e-05 | 8.9373e-05 | 9.136e-05 | 6.198e-05 | 0.00047143 | 0.00020645 | 0.00020802 | 0.0002458 | 0.00012498 | 0
2030-11-26 06:00 | 9.0159e-05 | 8.9373e-05 | 9.136e-05 | 0.00016185 | 0.00044566 | 0.00021876 | 0.00023734 | 0.00024554 | 0.00012213 | 0
2030-11-26 07:00 | 0.00012953 | 0.00011172 | 9.136e-05 | 0.00019541 | 0.00046168 | 0.00021337 | 0.00020913 | 0.00025237 | 0.00012175 | 0
2030-11-26 08:00 | 0.0001336 | 0.00011916 | 9.136e-05 | 0.00019491 | 0.00037592 | 0.00019953 | 0.00021964 | 0.00026969 | 0.00012194 | 0
2030-11-26 09:00 | 0.00012331 | 0.00011916 | 0.0001142 | 0.00016754 | 0.00037335 | 0.00018723 | 0.00018589 | 0.000238 | 0.00012384 | 0.018667
2030-11-26 10:00 | 0.0001163 | 0.00011916 | 0.00012181 | 0.00018619 | 0.00030462 | 0.00017185 | 0.00022683 | 0.00026581 | 0.00012308 | 0.044784
2030-11-26 11:00 | 0.00011841 | 0.00011916 | 0.00012181 | 0.00017599 | 0.00028353 | 0.00016647 | 0.00021853 | 0.00022735 | 0.00012355 | 0.095999
2030-11-26 12:00 | 0.00013081 | 0.00011916 | 0.00012181 | 0.00016168 | 0.00034686 | 0.00015763 | 0.00019308 | 0.00020461 | 0.00012289 | 0.11196
2030-11-26 13:00 | 0.0001296 | 0.00011916 | 0.00012181 | 0.00018874 | 0.00040201 | 0.00015494 | 0.00016929 | 0.00021319 | 0.0001227 | 0.11266
2030-11-26 14:00 | 0.00011544 | 0.00011916 | 0.00012181 | 0.00016716 | 0.00042367 | 0.0001534 | 0.00017151 | 0.00022007 | 0.00012213 | 0.075953
2030-11-26 15:00 | 0.0001049 | 0.00011916 | 0.00012181 | 0.00018443 | 0.000192 | 0.00015801 | 0.00012338 | 0.00013625 | 0.00012204 | 0.025203
2030-11-26 16:00 | 0.00010529 | 0.00011916 | 0.00012181 | 0.00020206 | 5.3066e-05 | 0.00015878 | 0.00010346 | 0.00010828 | 0.00012251 | 0.005272
2030-11-26 17:00 | 0.00012877 | 0.00011916 | 0.00012181 | 0.00020384 | 3.2744e-05 | 0.00016262 | 0.00010899 | 8.7325e-06 | 0.00012232 | 0
2030-11-26 18:00 | 0.00016632 | 0.00011916 | 0.00012181 | 0.00019152 | 3.3373e-05 | 0.00016186 | 0.00013167 | 0 | 0.00011986 | 0
2030-11-26 19:00 | 0.00018722 | 0.00011916 | 0.00012181 | 0.00018807 | 2.6319e-05 | 0.00016032 | 0.0001184 | 0 | 0.00012005 | 0
2030-11-26 20:00 | 0.00016837 | 0.00011916 | 0.00012181 | 0.00019522 | 2.5923e-05 | 0.00014994 | 0.00012614 | 1.7452e-06 | 0.00012137 | 0
2030-11-26 21:00 | 0.00014108 | 0.00011916 | 0.00012181 | 0.00015978 | 2.4956e-05 | 0.00012956 | 0.00012614 | 0 | 0.0001209 | 0
2030-11-26 22:00 | 0.00011676 | 0.00011916 | 0.00012181 | 0.00016296 | 2.5962e-05 | 0.00011341 | 0.00014717 | 0 | 0.00012346 | 0
2030-11-26 23:00 | 8.6456e-05 | 0.00010427 | 0.00010659 | 9.044e-05 | 2.5977e-05 | 0.00010919 | 0.0002036 | 6.9158e-06 | 0.00012147 | 0
2030-11-27 | 5.8354e-05 | 8.9373e-05 | 9.136e-05 | 8.5066e-05 | 2.6777e-05 | 0.00012349 | 0.00021024 | 0.00042144 | 0.00012261 | 0
2030-11-27 01:00 | 4.3183e-05 | 8.9373e-05 | 9.136e-05 | 5.0144e-05 | 2.4828e-05 | 0.00012838 | 0.00020636 | 0.00032678 | 0.00012299 | 0
2030-11-27 02:00 | 3.958e-05 | 8.9373e-05 | 9.136e-05 | 4.0546e-05 | 2.5787e-05 | 0.00014061 | 0.00025228 | 0.00025758 | 0.00012725 | 0
2030-11-27 03:00 | 3.8539e-05 | 8.9373e-05 | 9.136e-05 | 4.0379e-05 | 4.5996e-05 | 0.00016181 | 0.00022683 | 0.00026801 | 0.00012336 | 0
2030-11-27 04:00 | 3.916e-05 | 8.9373e-05 | 9.136e-05 | 5.2905e-05 | 0.00015435 | 0.0001887 | 0.00021853 | 0.00021621 | 0.00012355 | 0
2030-11-27 05:00 | 4.6876e-05 | 8.9373e-05 | 9.136e-05 | 6.1353e-05 | 0.00030513 | 0.00022131 | 0.00022739 | 0.00020577 | 0.00012422 | 0
2030-11-27 06:00 | 9.0159e-05 | 8.9373e-05 | 9.136e-05 | 0.00018751 | 0.00030784 | 0.00023435 | 0.00023458 | 0.000197 | 0.00012299 | 0
2030-11-27 07:00 | 0.00012953 | 0.00011172 | 9.136e-05 | 0.00022228 | 0.00041911 | 0.0002368 | 0.00021079 | 0.00016586 | 0.00012355 | 0
2030-11-27 08:00 | 0.0001336 | 0.00011916 | 9.136e-05 | 0.00019899 | 0.00033244 | 0.00021642 | 0.00023015 | 0.00021393 | 0.0001208 | 0
2030-11-27 09:00 | 0.00012331 | 0.00011916 | 0.0001142 | 0.00018515 | 0.00040049 | 0.00020093 | 0.00019143 | 0.00020699 | 0.00012289 | 0.005271
2030-11-27 10:00 | 0.0001163 | 0.00011916 | 0.00012181 | 0.00018745 | 0.00040002 | 0.00018748 | 0.00020692 | 0.00022584 | 0.0001264 | 0.013645
2030-11-27 11:00 | 0.00011841 | 0.00011916 | 0.00012181 | 0.00019575 | 0.00034339 | 0.00017852 | 0.00019806 | 0.00028606 | 0.00012678 | 0.020357
2030-11-27 12:00 | 0.00013081 | 0.00011916 | 0.00012181 | 0.00017249 | 0.00034098 | 0.00017199 | 0.00021079 | 0.00021025 | 0.00012555 | 0.024571
2030-11-27 13:00 | 0.0001296 | 0.00011916 | 0.00012181 | 0.00020083 | 0.0003521 | 0.00016955 | 0.00019032 | 0.00025836 | 0.00012668 | 0.026626
2030-11-27 14:00 | 0.00011544 | 0.00011916 | 0.00012181 | 0.00019085 | 0.00023949 | 0.0001667 | 0.00018313 | 0.00025472 | 0.00012763 | 0.043524
2030-11-27 15:00 | 0.0001049 | 0.00011916 | 0.00012181 | 0.00019771 | 0.0001029 | 0.00016629 | 0.00014882 | 0.00027521 | 0.00012706 | 0.041803
2030-11-27 16:00 | 0.00010529 | 0.00011916 | 0.00012181 | 0.00021421 | 5.0242e-05 | 0.00016914 | 0.0001195 | 0.0001841 | 0.00012545 | 0.011838
2030-11-27 17:00 | 0.00012877 | 0.00011916 | 0.00012181 | 0.00021436 | 4.4975e-05 | 0.00016547 | 0.00012614 | 1.7232e-05 | 0.00012706 | 0
2030-11-27 18:00 | 0.00016632 | 0.00011916 | 0.00012181 | 0.00016817 | 4.2718e-05 | 0.00016588 | 0.0001101 | 0 | 0.00012754 | 0
2030-11-27 19:00 | 0.00018722 | 0.00011916 | 0.00012181 | 0.00018939 | 4.3759e-05 | 0.00016466 | 0.00013112 | 0 | 0.00012972 | 0
2030-11-27 20:00 | 0.00016837 | 0.00011916 | 0.00012181 | 0.00022237 | 3.6612e-05 | 0.00015447 | 0.00012448 | 1.722e-06 | 0.00012773 | 0
2030-11-27 21:00 | 0.00014108 | 0.00011916 | 0.00012181 | 0.00017707 | 3.6946e-05 | 0.00013083 | 0.00014274 | 0 | 0.00012849 | 0
2030-11-27 22:00 | 0.00011676 | 0.00011916 | 0.00012181 | 0.00018425 | 2.5527e-05 | 0.00011656 | 0.00015712 | 8.7333e-05 | 0.00012801 | 0
2030-11-27 23:00 | 8.6456e-05 | 0.00010427 | 0.00010659 | 0.00010046 | 2.3464e-05 | 0.00011575 | 0.00020194 | 0.00039963 | 0.00012915 | 0
2030-11-28 | 5.8354e-05 | 8.9373e-05 | 9.136e-05 | 0.00010326 | 2.3523e-05 | 0.00016458 | 0.00020194 | 0.00022006 | 0.00012782 | 0
2030-11-28 01:00 | 4.3183e-05 | 8.9373e-05 | 9.136e-05 | 8.9791e-05 | 2.4575e-05 | 0.00016925 | 0.00019087 | 0.00022348 | 0.00012754 | 0
2030-11-28 02:00 | 3.958e-05 | 8.9373e-05 | 9.136e-05 | 6.2649e-05 | 2.3806e-05 | 0.00018119 | 0.00020802 | 0.000294 | 0.00012507 | 0
2030-11-28 03:00 | 3.8539e-05 | 8.9373e-05 | 9.136e-05 | 5.073e-05 | 3.9389e-05 | 0.0001978 | 0.00022462 | 0.00021687 | 0.00012668 | 0
2030-11-28 04:00 | 3.916e-05 | 8.9373e-05 | 9.136e-05 | 6.9278e-05 | 0.00020061 | 0.00023882 | 0.00020692 | 0.00024438 | 0.00012469 | 0
2030-11-28 05:00 | 4.6876e-05 | 8.9373e-05 | 9.136e-05 | 0.00011072 | 0.00025545 | 0.00027412 | 0.00022296 | 0.00022726 | 0.00012299 | 0
2030-11-28 06:00 | 9.0159e-05 | 8.9373e-05 | 9.136e-05 | 0.0001427 | 0.00031816 | 0.0002871 | 0.00023292 | 0.00025833 | 0.00012232 | 0
2030-11-28 07:00 | 0.00012953 | 0.00011172 | 9.136e-05 | 0.0001635 | 0.00038408 | 0.00028087 | 0.00021687 | 0.00024813 | 0.00012555 | 0
2030-11-28 08:00 | 0.0001336 | 0.00011916 | 9.136e-05 | 0.000196 | 0.00028792 | 0.00026841 | 0.00019032 | 0.00026722 | 0.00012412 | 0
2030-11-28 09:00 | 0.00012331 | 0.00011916 | 0.0001142 | 0.00018893 | 0.0004507 | 0.00025439 | 0.00021356 | 0.00026049 | 0.00012431 | 0.079418
2030-11-28 10:00 | 0.0001163 | 0.00011916 | 0.00012181 | 0.0001955 | 0.00042994 | 0.00023934 | 0.00021411 | 0.00022461 | 0.00012583 | 0.22333
2030-11-28 11:00 | 0.00011841 | 0.00011916 | 0.00012181 | 0.00018362 | 0.00036361 | 0.00022843 | 0.00019917 | 0.00024373 | 0.00012488 | 0.30828
2030-11-28 12:00 | 0.00013081 | 0.00011916 | 0.00012181 | 0.00016835 | 0.00042413 | 0.0002222 | 0.00020526 | 0.00024739 | 0.00012687 | 0.3466
2030-11-28 13:00 | 0.0001296 | 0.00011916 | 0.00012181 | 0.00022435 | 0.00037787 | 0.00021857 | 0.00018202 | 0.00025624 | 0.00012649 | 0.31806
2030-11-28 14:00 | 0.00011544 | 0.00011916 | 0.00012181 | 0.00022682 | 0.00036229 | 0.00022013 | 0.00018257 | 0.00024092 | 0.00012744 | 0.23549
2030-11-28 15:00 | 0.0001049 | 0.00011916 | 0.00012181 | 0.00021821 | 0.00015263 | 0.0002222 | 0.00012116 | 0.0001789 | 0.00012716 | 0.12062
2030-11-28 16:00 | 0.00010529 | 0.00011916 | 0.00012181 | 0.0001919 | 5.7233e-05 | 0.00021961 | 0.00014274 | 0.00012518 | 0.00012839 | 0.019696
2030-11-28 17:00 | 0.00012877 | 0.00011916 | 0.00012181 | 0.00021591 | 4.7406e-05 | 0.00021442 | 0.00014274 | 1.7419e-06 | 0.00012896 | 0
2030-11-28 18:00 | 0.00016632 | 0.00011916 | 0.00012181 | 0.00018088 | 4.5165e-05 | 0.00020974 | 0.00016985 | 0 | 0.00012877 | 0
2030-11-28 19:00 | 0.00018722 | 0.00011916 | 0.00012181 | 0.00021084 | 4.4948e-05 | 0.00020715 | 0.00014717 | 0 | 0.00012849 | 0
2030-11-28 20:00 | 0.00016837 | 0.00011916 | 0.00012181 | 0.00018623 | 3.7653e-05 | 0.00019365 | 0.00014827 | 0 | 0.00012811 | 0
2030-11-28 21:00 | 0.00014108 | 0.00011916 | 0.00012181 | 0.00019148 | 2.6447e-05 | 0.00016977 | 0.00014717 | 1.7568e-06 | 0.00013019 | 0
2030-11-28 22:00 | 0.00011676 | 0.00011916 | 0.00012181 | 0.00018002 | 2.0885e-05 | 0.00015471 | 0.00018811 | 0 | 0.00012953 | 0
2030-11-28 23:00 | 8.6456e-05 | 0.00010427 | 0.00010659 | 9.6546e-05 | 2.1468e-05 | 0.00015575 | 0.00019917 | 0 | 0.00012886 | 0
2030-11-29 | 5.8354e-05 | 8.9373e-05 | 9.136e-05 | 8.264e-05 | 2.2505e-05 | 0.00017282 | 0.00021521 | 0 | 0.00012981 | 0
2030-11-29 01:00 | 4.3183e-05 | 8.9373e-05 | 9.136e-05 | 5.9303e-05 | 2.2773e-05 | 0.00017773 | 0.00019751 | 0 | 0.0001301 | 0
2030-11-29 02:00 | 3.958e-05 | 8.9373e-05 | 9.136e-05 | 5.5728e-05 | 2.1546e-05 | 0.00019027 | 0.00023956 | 0 | 0.00012118 | 0
2030-11-29 03:00 | 3.8539e-05 | 8.9373e-05 | 9.136e-05 | 4.5335e-05 | 3.7731e-05 | 0.00020771 | 0.00021909 | 1.7752e-06 | 0.00013417 | 0
2030-11-29 04:00 | 3.916e-05 | 8.9373e-05 | 9.136e-05 | 4.0609e-05 | 0.00019217 | 0.00025078 | 0.00023181 | 0 | 0.00012697 | 0
2030-11-29 05:00 | 4.6876e-05 | 8.9373e-05 | 9.136e-05 | 4.1466e-05 | 0.00033655 | 0.00028786 | 0.00025671 | 1.2398e-05 | 0.00012052 | 0
2030-11-29 06:00 | 9.0159e-05 | 8.9373e-05 | 9.136e-05 | 4.6004e-05 | 0.00031673 | 0.00030149 | 0.00023292 | 0.00013785 | 0.00012033 | 0
2030-11-29 07:00 | 0.00012953 | 0.00011172 | 9.136e-05 | 3.5611e-05 | 0.00036542 | 0.00029494 | 0.00024841 | 6.352e-05 | 0.00011929 | 0
2030-11-29 08:00 | 0.0001336 | 0.00011916 | 9.136e-05 | 6.2314e-05 | 0.00031518 | 0.00028186 | 0.00020028 | 8.2927e-05 | 0.00011967 | 0
2030-11-29 09:00 | 0.00012331 | 0.00011916 | 0.0001142 | 9.0942e-05 | 0.00027806 | 0.00026714 | 0.00021632 | 6.0078e-05 | 0.00011957 | 0.029128
2030-11-29 10:00 | 0.0001163 | 0.00011916 | 0.00012181 | 8.0444e-05 | 0.00023096 | 0.00025133 | 0.00024398 | 2.6531e-05 | 0.00012061 | 0.073687
2030-11-29 11:00 | 0.00011841 | 0.00011916 | 0.00012181 | 7.1975e-05 | 0.00010452 | 0.00023988 | 0.00023458 | 4.958e-05 | 0.00012061 | 0.10471
2030-11-29 12:00 | 0.00013081 | 0.00011916 | 0.00012181 | 5.5079e-05 | 6.2182e-05 | 0.00023334 | 0.00020858 | 2.6601e-05 | 0.00012005 | 0.11979
2030-11-29 13:00 | 0.0001296 | 0.00011916 | 0.00012181 | 6.3318e-05 | 2.8308e-05 | 0.00022952 | 0.00022683 | 5.3262e-05 | 0.00012156 | 0.13347
2030-11-29 14:00 | 0.00011544 | 0.00011916 | 0.00012181 | 6.5179e-05 | 3.0875e-05 | 0.00023116 | 0.00020028 | 1.7851e-06 | 0.00012052 | 0.15603
2030-11-29 15:00 | 0.0001049 | 0.00011916 | 0.00012181 | 5.9512e-05 | 2.9205e-05 | 0.00023334 | 0.00018755 | 2.4906e-05 | 0.00012052 | 0.10309
2030-11-29 16:00 | 0.00010529 | 0.00011916 | 0.00012181 | 5.5916e-05 | 2.8758e-05 | 0.00023061 | 0.00020692 | 2.4972e-05 | 0.00012166 | 0.017732
2030-11-29 17:00 | 0.00012877 | 0.00011916 | 0.00012181 | 5.648e-05 | 2.5426e-05 | 0.00022516 | 0.00019419 | 0 | 0.00012099 | 0
2030-11-29 18:00 | 0.00016632 | 0.00011916 | 0.00012181 | 5.6209e-05 | 2.5399e-05 | 0.00022025 | 0.00024177 | 2.5041e-05 | 0.0001208 | 0
2030-11-29 19:00 | 0.00018722 | 0.00011916 | 0.00012181 | 5.7463e-05 | 2.5449e-05 | 0.00021753 | 0.00021577 | 0 | 0.00012204 | 0
2030-11-29 20:00 | 0.00016837 | 0.00011916 | 0.00012181 | 5.0103e-05 | 2.5659e-05 | 0.00020335 | 0.00022683 | 2.5092e-05 | 0.00013844 | 0
2030-11-29 21:00 | 0.00014108 | 0.00011916 | 0.00012181 | 5.1127e-05 | 2.2167e-05 | 0.00017827 | 0.00022573 | 0 | 0.00013939 | 0
2030-11-29 22:00 | 0.00011676 | 0.00011916 | 0.00012181 | 5.0542e-05 | 1.9634e-05 | 0.00016246 | 0.00024232 | 2.5162e-05 | 0.00013768 | 0
2030-11-29 23:00 | 8.6456e-05 | 0.00010427 | 0.00010659 | 4.9622e-05 | 1.9378e-05 | 0.00016355 | 0.00029488 | 0 | 0.00013531 | 0
2030-11-30 | 5.8354e-05 | 8.9373e-05 | 9.136e-05 | 4.9768e-05 | 1.9848e-05 | 0.00018254 | 0.00035574 | 4.8636e-05 | 0.00013844 | 0
2030-11-30 01:00 | 4.3183e-05 | 8.9373e-05 | 9.136e-05 | 4.8388e-05 | 1.9782e-05 | 0.00018897 | 0.00036293 | 2.8832e-05 | 0.00013835 | 0
2030-11-30 02:00 | 3.958e-05 | 8.9373e-05 | 9.136e-05 | 4.8471e-05 | 1.9953e-05 | 0.00019716 | 0.00038174 | 4.8671e-05 | 0.00013825 | 0
2030-11-30 03:00 | 3.8539e-05 | 8.9373e-05 | 9.136e-05 | 4.82e-05 | 1.9992e-05 | 0.00021471 | 0.0004 | 2.706e-05 | 0.0001392 | 0
2030-11-30 04:00 | 3.916e-05 | 8.9373e-05 | 9.136e-05 | 4.8555e-05 | 1.979e-05 | 0.00026093 | 0.00037842 | 2.526e-05 | 0.0001374 | 0
2030-11-30 05:00 | 4.6876e-05 | 8.9373e-05 | 9.136e-05 | 4.8179e-05 | 1.932e-05 | 0.000313 | 0.00037344 | 3.4258e-05 | 0.00012972 | 0
2030-11-30 06:00 | 9.0159e-05 | 8.9373e-05 | 9.136e-05 | 5.0186e-05 | 1.9786e-05 | 0.0003288 | 0.00036459 | 4.496e-05 | 0.00012924 | 0
2030-11-30 07:00 | 0.00012953 | 0.00011172 | 9.136e-05 | 4.9998e-05 | 1.8811e-05 | 0.00032002 | 0.00034855 | 0 | 0.00013797 | 0
2030-11-30 08:00 | 0.0001336 | 0.00011916 | 9.136e-05 | 4.9789e-05 | 1.9044e-05 | 0.00030481 | 0.00034966 | 2.3289e-05 | 0.00013806 | 0
2030-11-30 09:00 | 0.00012331 | 0.00011916 | 0.0001142 | 4.9433e-05 | 3.253e-05 | 0.00029019 | 0.00033084 | 1.7952e-06 | 0.00013531 | 0.066519
2030-11-30 10:00 | 0.0001163 | 0.00011916 | 0.00012181 | 4.9601e-05 | 3.9114e-05 | 0.00027322 | 0.00032255 | 2.3224e-05 | 0.00013152 | 0.1886
2030-11-30 11:00 | 0.00011841 | 0.00011916 | 0.00012181 | 4.9245e-05 | 2.628e-05 | 0.00025859 | 0.00030761 | 1.7952e-06 | 0.00013503 | 0.29212
2030-11-30 12:00 | 0.00013081 | 0.00011916 | 0.00012181 | 4.9517e-05 | 1.8974e-05 | 0.0002504 | 0.00031093 | 0.00010007 | 0.00013503 | 0.33644
2030-11-30 13:00 | 0.0001296 | 0.00011916 | 0.00012181 | 4.5879e-05 | 2.0019e-05 | 0.00024572 | 0.0002888 | 0.00011792 | 0.00013294 | 0.31763
2030-11-30 14:00 | 0.00011544 | 0.00011916 | 0.00012181 | 4.776e-05 | 2.1946e-05 | 0.00024689 | 0.00026722 | 2.503e-05 | 0.00013161 | 0.24061
2030-11-30 15:00 | 0.0001049 | 0.00011916 | 0.00012181 | 4.73e-05 | 2.4633e-05 | 0.00024923 | 0.00024509 | 1.7967e-06 | 0.00013199 | 0.11919
2030-11-30 16:00 | 0.00010529 | 0.00011916 | 0.00012181 | 4.7949e-05 | 2.6106e-05 | 0.00024689 | 0.00021577 | 2.3317e-05 | 0.00012877 | 0.016213
2030-11-30 17:00 | 0.00012877 | 0.00011916 | 0.00012181 | 4.8032e-05 | 2.6051e-05 | 0.00024338 | 0.00021909 | 5.2089e-05 | 0.00013086 | 0
2030-11-30 18:00 | 0.00016632 | 0.00011916 | 0.00012181 | 5.0897e-05 | 2.6688e-05 | 0.00023987 | 0.00022019 | 2.6972e-05 | 0.00013266 | 0
2030-11-30 19:00 | 0.00018722 | 0.00011916 | 0.00012181 | 5.1106e-05 | 2.6455e-05 | 0.00023402 | 0.00021577 | 5.0337e-05 | 0.00012905 | 0
2030-11-30 20:00 | 0.00016837 | 0.00011916 | 0.00012181 | 4.866e-05 | 2.6478e-05 | 0.00022056 | 0.00020747 | 3.4203e-05 | 0.00012943 | 0
2030-11-30 21:00 | 0.00014108 | 0.00011916 | 0.00012181 | 4.8492e-05 | 2.7069e-05 | 0.00019424 | 0.00021024 | 4.3207e-05 | 0.00012991 | 0
2030-11-30 22:00 | 0.00011676 | 0.00011916 | 0.00012181 | 4.9057e-05 | 2.6871e-05 | 0.00017376 | 0.00023347 | 5.2243e-05 | 0.00012886 | 0
2030-11-30 23:00 | 8.6456e-05 | 0.00010427 | 0.00010659 | 5.0103e-05 | 2.6785e-05 | 0.00017318 | 0.00025284 | 2.7054e-05 | 0.00012867 | 0
2030-12-01 | 6.7091e-05 | 0.00010427 | 0.00010659 | 5.0228e-05 | 2.621e-05 | 0.00018705 | 0.00028607 | 2.7164e-05 | 0.00012802 | 0
2030-12-01 01:00 | 5.291e-05 | 0.00010427 | 0.00010659 | 5.0144e-05 | 2.4315e-05 | 0.00019605 | 0.00028444 | 2.8995e-05 | 0.00012447 | 0
2030-12-01 02:00 | 4.2132e-05 | 0.00010427 | 0.00010659 | 5.0019e-05 | 2.0691e-05 | 0.00020864 | 0.00028062 | 2.3586e-05 | 0.00012708 | 0
2030-12-01 03:00 | 3.973e-05 | 0.00010427 | 0.00010659 | 4.9998e-05 | 2.0555e-05 | 0.00022782 | 0.00027081 | 2.544e-05 | 0.00012606 | 0
2030-12-01 04:00 | 3.8489e-05 | 0.00010427 | 0.00010659 | 5.0082e-05 | 2.0858e-05 | 0.00027818 | 0.00026918 | 1.8275e-06 | 0.00012185 | 0
2030-12-01 05:00 | 4.0111e-05 | 0.00010427 | 0.00010659 | 5.0082e-05 | 2.0458e-05 | 0.00033394 | 0.00024629 | 2.5483e-05 | 0.00012363 | 0
2030-12-01 06:00 | 5.314e-05 | 0.00010427 | 0.00010659 | 4.8095e-05 | 2.0407e-05 | 0.00033154 | 0.00025992 | 7.2829e-06 | 0.00012269 | 0
2030-12-01 07:00 | 8.2012e-05 | 0.00012661 | 0.00010659 | 4.8241e-05 | 2.0205e-05 | 0.00032195 | 0.00021088 | 1.636e-05 | 0.00012503 | 0
2030-12-01 08:00 | 0.0001198 | 0.00013406 | 0.00010659 | 4.8095e-05 | 1.9215e-05 | 0.00030157 | 0.00022123 | 2.5447e-05 | 0.00012521 | 0
2030-12-01 09:00 | 0.00014184 | 0.00013406 | 0.00012943 | 4.7928e-05 | 1.9231e-05 | 0.00028898 | 0.00023158 | 2.5433e-05 | 0.00012465 | 0.006602
2030-12-01 10:00 | 0.00014798 | 0.00013406 | 0.00013704 | 4.8074e-05 | 1.9479e-05 | 0.00027998 | 0.00021142 | 2.7229e-05 | 0.00012503 | 0.018458
2030-12-01 11:00 | 0.00015511 | 0.00013406 | 0.00013704 | 4.7823e-05 | 1.9339e-05 | 0.0002578 | 0.00023267 | 4.897e-05 | 0.0001254 | 0.042943
2030-12-01 12:00 | 0.00016673 | 0.00013406 | 0.00013704 | 4.7823e-05 | 2.1002e-05 | 0.00024221 | 0.00021796 | 3.0837e-05 | 0.00012503 | 0.056216
2030-12-01 13:00 | 0.00016593 | 0.00013406 | 0.00013704 | 4.7447e-05 | 2.0341e-05 | 0.00023801 | 0.00020379 | 2.7214e-05 | 0.00012559 | 0.067042
2030-12-01 14:00 | 0.00015357 | 0.00013406 | 0.00013704 | 4.7321e-05 | 2.3394e-05 | 0.00023981 | 0.00019398 | 6.8873e-05 | 0.00012456 | 0.058664
2030-12-01 15:00 | 0.00014391 | 0.00013406 | 0.00013704 | 4.8409e-05 | 2.3837e-05 | 0.00024761 | 0.00016619 | 0.00013193 | 0.0001225 | 0.024156
2030-12-01 16:00 | 0.00014483 | 0.00013406 | 0.00013704 | 4.9371e-05 | 2.6618e-05 | 0.0002536 | 0.00019725 | 9.7558e-05 | 0.00012447 | 0.005684
2030-12-01 17:00 | 0.00018063 | 0.00013406 | 0.00013704 | 4.9831e-05 | 2.6828e-05 | 0.0002524 | 0.00015965 | 3.6187e-05 | 0.00012447 | 0
2030-12-01 18:00 | 0.00020957 | 0.00013406 | 0.00013704 | 4.9852e-05 | 2.6513e-05 | 0.00024461 | 0.00017655 | 2.7205e-05 | 0.00012559 | 0
2030-12-01 19:00 | 0.00021028 | 0.00013406 | 0.00013704 | 4.9601e-05 | 2.2932e-05 | 0.00023742 | 0.00015748 | 0 | 0.00012456 | 0
2030-12-01 20:00 | 0.00017209 | 0.00013406 | 0.00013704 | 5.0939e-05 | 2.0668e-05 | 0.00023682 | 0.00016837 | 2.3608e-05 | 0.00012409 | 0
2030-12-01 21:00 | 0.00013419 | 0.00013406 | 0.00013704 | 5.2445e-05 | 2.0485e-05 | 0.00020924 | 0.00015911 | 1.8186e-05 | 0.00012325 | 0
2030-12-01 22:00 | 0.00012259 | 0.00013406 | 0.00013704 | 5.1023e-05 | 2.1021e-05 | 0.00018945 | 0.0001918 | 0.00011771 | 0.00012232 | 0
2030-12-01 23:00 | 0.00010399 | 0.00011916 | 0.00012181 | 4.9601e-05 | 2.0625e-05 | 0.00019185 | 0.00021578 | 0.00042057 | 0.00012372 | 0
2030-12-02 | 7.8219e-05 | 0.00010427 | 0.00010659 | 4.6589e-05 | 2.1254e-05 | 0.00015291 | 0.00019507 | 0.00035577 | 0.00012288 | 0
2030-12-02 01:00 | 5.6343e-05 | 0.00010427 | 0.00010659 | 4.8032e-05 | 2.0714e-05 | 0.00015066 | 0.00025719 | 0.00028416 | 0.00012307 | 0
2030-12-02 02:00 | 4.5104e-05 | 0.00010427 | 0.00010659 | 4.797e-05 | 2.0959e-05 | 0.00017135 | 0.0002561 | 0.00024666 | 0.00012587 | 0
2030-12-02 03:00 | 4.1151e-05 | 0.00010427 | 0.00010659 | 4.8137e-05 | 5.9032e-05 | 0.00020778 | 0.00026155 | 0.00011015 | 0.00012493 | 0
2030-12-02 04:00 | 3.8759e-05 | 0.00010427 | 0.00010659 | 6.2565e-05 | 0.00017442 | 0.0002469 | 0.00025992 | 0.00021292 | 0.000124 | 0
2030-12-02 05:00 | 3.8649e-05 | 0.00010427 | 0.00010659 | 9.9369e-05 | 0.00031113 | 0.00021902 | 0.00025828 | 0.00021641 | 0.00012213 | 0
2030-12-02 06:00 | 4.0991e-05 | 0.00010427 | 0.00010659 | 0.00015597 | 0.00028427 | 0.00021632 | 0.00026863 | 0.00028431 | 0.00012269 | 0
2030-12-02 07:00 | 5.0028e-05 | 0.00012661 | 0.00010659 | 0.00015445 | 0.00036666 | 0.00021317 | 0.00025556 | 0.00026078 | 0.00012278 | 0
2030-12-02 08:00 | 8.8597e-05 | 0.00013406 | 0.00010659 | 0.000152 | 0.00032941 | 0.00020283 | 0.00024684 | 0.00028206 | 0.00012185 | 0
2030-12-02 09:00 | 0.00013861 | 0.00013406 | 0.00012943 | 0.00014633 | 0.00044496 | 0.00019338 | 0.00023757 | 0.00029798 | 0.00012381 | 0.015304
2030-12-02 10:00 | 0.0001743 | 0.00013406 | 0.00013704 | 0.00018797 | 0.00041182 | 0.00019069 | 0.0002294 | 0.00026233 | 0.00012213 | 0.030534
2030-12-02 11:00 | 0.00020293 | 0.00013406 | 0.00013704 | 0.0001983 | 0.00033176 | 0.00018079 | 0.00023431 | 0.00026964 | 0.00012447 | 0.05859
2030-12-02 12:00 | 0.00020686 | 0.00013406 | 0.00013704 | 0.00018705 | 0.00033941 | 0.00017584 | 0.0002294 | 0.00026079 | 0.00012428 | 0.10535
2030-12-02 13:00 | 0.00017315 | 0.00013406 | 0.00013704 | 0.00019855 | 0.00028739 | 0.00018034 | 0.00022613 | 0.00022496 | 0.00012363 | 0.1703
2030-12-02 14:00 | 0.00013622 | 0.00013406 | 0.00013704 | 0.00019763 | 0.00030041 | 0.00018439 | 0.0002027 | 0.00024485 | 0.00012213 | 0.16251
2030-12-02 15:00 | 0.00011669 | 0.00013406 | 0.00013704 | 0.00018991 | 0.00024731 | 0.00018169 | 0.00015748 | 0.00031116 | 0.00012101 | 0.079958
2030-12-02 16:00 | 0.00010678 | 0.00013406 | 0.00013704 | 0.00019403 | 5.7148e-05 | 0.00019383 | 0.00020815 | 0.00021445 | 0.00012381 | 0.014014
2030-12-02 17:00 | 0.0001258 | 0.00013406 | 0.00013704 | 0.00020629 | 4.7061e-05 | 0.00019608 | 0.00016347 | 5.418e-05 | 0.00012344 | 0
2030-12-02 18:00 | 0.00015653 | 0.00013406 | 0.00013704 | 0.00016553 | 3.9723e-05 | 0.00019203 | 0.00018962 | 1.814e-06 | 0.00012409 | 0
2030-12-02 19:00 | 0.00017642 | 0.00013406 | 0.00013704 | 0.00020681 | 3.138e-05 | 0.00019203 | 0.0001602 | 0 | 0.00012372 | 0
2030-12-02 20:00 | 0.00016024 | 0.00013406 | 0.00013704 | 0.00019493 | 3.2487e-05 | 0.00018664 | 0.00017055 | 0 | 0.00012391 | 0
2030-12-02 21:00 | 0.00013564 | 0.00013406 | 0.00013704 | 0.00017674 | 2.9632e-05 | 0.0001637 | 0.00016674 | 0 | 0.00012391 | 0
2030-12-02 22:00 | 0.00011485 | 0.00013406 | 0.00013704 | 0.00018159 | 2.3523e-05 | 0.00015696 | 0.00019453 | 0 | 0.00012606 | 0
2030-12-02 23:00 | 8.4704e-05 | 0.00011916 | 0.00012181 | 0.00010623 | 2.4991e-05 | 0.00014796 | 0.00022559 | 1.8174e-06 | 0.00012634 | 0
2030-12-03 | 5.8354e-05 | 8.9373e-05 | 9.136e-05 | 0.00010922 | 2.4703e-05 | 0.00013161 | 0.00023757 | 0.0005342 | 0.00012409 | 0
2030-12-03 01:00 | 4.3183e-05 | 8.9373e-05 | 9.136e-05 | 0.00010518 | 2.3542e-05 | 0.0001363 | 0.00030841 | 0.00027214 | 0.00012391 | 0
2030-12-03 02:00 | 3.958e-05 | 8.9373e-05 | 9.136e-05 | 5.073e-05 | 2.5333e-05 | 0.0001495 | 0.00023322 | 0.0002596 | 0.0001283 | 0
2030-12-03 03:00 | 3.8539e-05 | 8.9373e-05 | 9.136e-05 | 5.0751e-05 | 5.5567e-05 | 0.00017165 | 0.00024248 | 0.00022368 | 0.00012531 | 0
2030-12-03 04:00 | 3.916e-05 | 8.9373e-05 | 9.136e-05 | 5.7589e-05 | 0.00025201 | 0.00019806 | 0.00026209 | 0.0002794 | 0.00012746 | 0
2030-12-03 05:00 | 4.6876e-05 | 8.9373e-05 | 9.136e-05 | 6.8253e-05 | 0.0003022 | 0.00022873 | 0.00026155 | 0.00021459 | 0.00012596 | 0
2030-12-03 06:00 | 9.0159e-05 | 8.9373e-05 | 9.136e-05 | 0.00018964 | 0.00035301 | 0.00024236 | 0.00026482 | 0.00022511 | 0.00012671 | 0
2030-12-03 07:00 | 0.00012953 | 0.00011172 | 9.136e-05 | 0.00020859 | 0.00039962 | 0.00023639 | 0.00025992 | 0.00025176 | 0.00012465 | 0
2030-12-03 08:00 | 0.0001336 | 0.00011916 | 9.136e-05 | 0.00021183 | 0.00035793 | 0.00022106 | 0.00027517 | 0.00032685 | 0.00012531 | 0
2030-12-03 09:00 | 0.00012331 | 0.00011916 | 0.0001142 | 0.00021254 | 0.00044487 | 0.00020743 | 0.0002452 | 0.00023011 | 0.00012755 | 0.005464
2030-12-03 10:00 | 0.0001163 | 0.00011916 | 0.00012181 | 0.00018688 | 0.00042305 | 0.00019039 | 0.00022886 | 0.00023188 | 0.00012428 | 0.017833
2030-12-03 11:00 | 0.00011841 | 0.00011916 | 0.00012181 | 0.00022101 | 0.00033412 | 0.00018443 | 0.00023431 | 0.00026948 | 0.00012372 | 0.030609
2030-12-03 12:00 | 0.00013081 | 0.00011916 | 0.00012181 | 0.00020572 | 0.00030158 | 0.00017463 | 0.0002452 | 0.00023014 | 0.00012615 | 0.04092
2030-12-03 13:00 | 0.0001296 | 0.00011916 | 0.00012181 | 0.0002332 | 0.00031112 | 0.00017165 | 0.0002294 | 0.00020679 | 0.00012493 | 0.035326
2030-12-03 14:00 | 0.00011544 | 0.00011916 | 0.00012181 | 0.0002089 | 0.0002167 | 0.00016995 | 0.00021523 | 0.00025354 | 0.00012325 | 0.039824
2030-12-03 15:00 | 0.0001049 | 0.00011916 | 0.00012181 | 0.00018515 | 0.00014812 | 0.00017506 | 0.00017546 | 0.00029471 | 0.00012166 | 0.019978
2030-12-03 16:00 | 0.00010529 | 0.00011916 | 0.00012181 | 0.00018059 | 3.5773e-05 | 0.00017591 | 0.00016892 | 0.00018546 | 0.0001254 | 0.003534
2030-12-03 17:00 | 0.00012877 | 0.00011916 | 0.00012181 | 0.00019629 | 2.8463e-05 | 0.00018017 | 0.00020434 | 8.2882e-05 | 0.00012391 | 0
2030-12-03 18:00 | 0.00016632 | 0.00011916 | 0.00012181 | 0.00019014 | 2.5457e-05 | 0.00017932 | 0.00018418 | 1.0834e-05 | 0.00012624 | 0
2030-12-03 19:00 | 0.00018722 | 0.00011916 | 0.00012181 | 0.00021252 | 2.2085e-05 | 0.00017762 | 0.00019126 | 1.8123e-06 | 0.0001254 | 0
2030-12-03 20:00 | 0.00016837 | 0.00011916 | 0.00012181 | 0.00017672 | 2.2144e-05 | 0.00016611 | 0.000176 | 0 | 0.00012512 | 0
2030-12-03 21:00 | 0.00014108 | 0.00011916 | 0.00012181 | 0.0001833 | 2.2505e-05 | 0.00014354 | 0.00019235 | 0 | 0.00013082 | 0
2030-12-03 22:00 | 0.00011676 | 0.00011916 | 0.00012181 | 0.00015848 | 2.1992e-05 | 0.00012565 | 0.00020488 | 7.9257e-05 | 0.00012727 | 0
2030-12-03 23:00 | 8.6456e-05 | 0.00010427 | 0.00010659 | 0.00010554 | 2.2796e-05 | 0.00012097 | 0.00022232 | 0.00026102 | 0.00012802 | 0
2030-12-04 | 5.8354e-05 | 8.9373e-05 | 9.136e-05 | 0.00010794 | 2.2105e-05 | 0.00011982 | 0.00028988 | 0.00023748 | 0.00013063 | 0
2030-12-04 01:00 | 4.3183e-05 | 8.9373e-05 | 9.136e-05 | 9.78e-05 | 2.2439e-05 | 0.00012457 | 0.00025338 | 0.00021248 | 0.00012755 | 0
2030-12-04 02:00 | 3.958e-05 | 8.9373e-05 | 9.136e-05 | 7.5551e-05 | 2.2284e-05 | 0.00013643 | 0.00028444 | 0.0002663 | 0.0001297 | 0
2030-12-04 03:00 | 3.8539e-05 | 8.9373e-05 | 9.136e-05 | 6.4176e-05 | 7.8111e-05 | 0.00015699 | 0.00026046 | 0.00024123 | 0.00012811 | 0
2030-12-04 04:00 | 3.916e-05 | 8.9373e-05 | 9.136e-05 | 6.7396e-05 | 0.00028211 | 0.00018309 | 0.00025011 | 0.00025738 | 0.00012531 | 0
2030-12-04 05:00 | 4.6876e-05 | 8.9373e-05 | 9.136e-05 | 0.00010269 | 0.00034986 | 0.00021473 | 0.00024575 | 0.00021952 | 0.00012512 | 0
2030-12-04 06:00 | 9.0159e-05 | 8.9373e-05 | 9.136e-05 | 0.00018686 | 0.00041108 | 0.00022739 | 0.00025338 | 0.00019416 | 0.00012344 | 0
2030-12-04 07:00 | 0.00012953 | 0.00011172 | 9.136e-05 | 0.00020108 | 0.00043096 | 0.00022976 | 0.00023431 | 0.00029048 | 0.00011895 | 0
2030-12-04 08:00 | 0.0001336 | 0.00011916 | 9.136e-05 | 0.00022523 | 0.00034753 | 0.00020999 | 0.00023322 | 0.00030796 | 0.00012549 | 0
2030-12-04 09:00 | 0.00012331 | 0.00011916 | 0.0001142 | 0.00020624 | 0.00043653 | 0.00019496 | 0.00022886 | 0.00019888 | 0.00012512 | 0.020583
2030-12-04 10:00 | 0.0001163 | 0.00011916 | 0.00012181 | 0.00022969 | 0.00044849 | 0.00018191 | 0.00022123 | 0.00024349 | 0.00012549 | 0.047418
2030-12-04 11:00 | 0.00011841 | 0.00011916 | 0.00012181 | 0.00020606 | 0.0003557 | 0.00017321 | 0.00021959 | 0.00026323 | 0.00012587 | 0.098346
2030-12-04 12:00 | 0.00013081 | 0.00011916 | 0.00012181 | 0.0002067 | 0.00035149 | 0.00016688 | 0.00021088 | 0.00019018 | 0.00012746 | 0.1765
2030-12-04 13:00 | 0.0001296 | 0.00011916 | 0.00012181 | 0.00020419 | 0.00039182 | 0.00016451 | 0.00021469 | 0.00024752 | 0.00012587 | 0.19358
2030-12-04 14:00 | 0.00011544 | 0.00011916 | 0.00012181 | 0.0001989 | 0.00040228 | 0.00016174 | 0.00020107 | 0.00026534 | 0.00012447 | 0.13161
2030-12-04 15:00 | 0.0001049 | 0.00011916 | 0.00012181 | 0.00018981 | 0.00036167 | 0.00016134 | 0.0001602 | 0.00019747 | 0.00012503 | 0.057186
2030-12-04 16:00 | 0.00010529 | 0.00011916 | 0.00012181 | 0.00019824 | 0.00031405 | 0.00016411 | 0.0001444 | 0.00013298 | 0.00012606 | 0.011938
2030-12-04 17:00 | 0.00012877 | 0.00011916 | 0.00012181 | 0.00019399 | 0.0002736 | 0.00016055 | 0.00014331 | 6.1167e-05 | 0.00012615 | 0
2030-12-04 18:00 | 0.00016632 | 0.00011916 | 0.00012181 | 0.00017164 | 0.00026027 | 0.00016095 | 0.00013404 | 0 | 0.00012493 | 0
2030-12-04 19:00 | 0.00018722 | 0.00011916 | 0.00012181 | 0.00018236 | 0.00016216 | 0.00015976 | 0.00013404 | 1.809e-06 | 0.00012671 | 0
2030-12-04 20:00 | 0.00016837 | 0.00011916 | 0.00012181 | 0.00019819 | 2.8071e-05 | 0.00014988 | 0.0001384 | 0 | 0.00012615 | 0
2030-12-04 21:00 | 0.00014108 | 0.00011916 | 0.00012181 | 0.00019284 | 2.4746e-05 | 0.00012694 | 0.00014058 | 0 | 0.00012587 | 0
2030-12-04 22:00 | 0.00011676 | 0.00011916 | 0.00012181 | 0.00017638 | 2.3581e-05 | 0.0001131 | 0.00016401 | 0 | 0.00012578 | 0
2030-12-04 23:00 | 8.6456e-05 | 0.00010427 | 0.00010659 | 0.00010696 | 2.36e-05 | 0.00011231 | 0.00020107 | 2.5338e-05 | 0.00012521 | 0
2030-12-05 | 5.8354e-05 | 8.9373e-05 | 9.136e-05 | 0.0001093 | 2.3445e-05 | 8.7606e-05 | 0.00023485 | 0.00040207 | 0.00012671 | 0
2030-12-05 01:00 | 4.3183e-05 | 8.9373e-05 | 9.136e-05 | 7.827e-05 | 2.3596e-05 | 9.1076e-05 | 0.00022123 | 0.00035161 | 0.00012596 | 0
2030-12-05 02:00 | 3.958e-05 | 8.9373e-05 | 9.136e-05 | 5.1671e-05 | 2.3192e-05 | 9.9749e-05 | 0.00023322 | 0.00026233 | 0.00012475 | 0
2030-12-05 03:00 | 3.8539e-05 | 8.9373e-05 | 9.136e-05 | 5.1545e-05 | 7.9012e-05 | 0.00011478 | 0.00023267 | 0.00025706 | 0.00012372 | 0
2030-12-05 04:00 | 3.916e-05 | 8.9373e-05 | 9.136e-05 | 5.7589e-05 | 0.00030158 | 0.00013387 | 0.00022722 | 0.00025705 | 0.00012297 | 0
2030-12-05 05:00 | 4.6876e-05 | 8.9373e-05 | 9.136e-05 | 7.4777e-05 | 0.00035678 | 0.000157 | 0.00022995 | 0.00020892 | 0.00012148 | 0
2030-12-05 06:00 | 9.0159e-05 | 8.9373e-05 | 9.136e-05 | 0.00015748 | 0.00041934 | 0.00016625 | 0.0002245 | 0.00027322 | 0.00011634 | 0
2030-12-05 07:00 | 0.00012953 | 0.00011172 | 9.136e-05 | 0.0002065 | 0.00049549 | 0.00016798 | 0.00021959 | 0.00025877 | 0.00011989 | 0
2030-12-05 08:00 | 0.0001336 | 0.00011916 | 9.136e-05 | 0.00020988 | 0.00036884 | 0.00015353 | 0.00021033 | 0.0002069 | 0.00011793 | 0
2030-12-05 09:00 | 0.00012331 | 0.00011916 | 0.0001142 | 0.00017427 | 0.00041459 | 0.00014254 | 0.0002087 | 0.00023722 | 0.00011998 | 0.039215
2030-12-05 10:00 | 0.0001163 | 0.00011916 | 0.00012181 | 0.00018113 | 0.000488 | 0.000133 | 0.00022777 | 0.00024067 | 0.00012054 | 0.084765
2030-12-05 11:00 | 0.00011841 | 0.00011916 | 0.00012181 | 0.00022195 | 0.00039622 | 0.00012664 | 0.00022068 | 0.00024592 | 0.0001225 | 0.14942
2030-12-05 12:00 | 0.00013081 | 0.00011916 | 0.00012181 | 0.00017818 | 0.00030864 | 0.00012201 | 0.0001978 | 0.00028325 | 0.00012325 | 0.15704
2030-12-05 13:00 | 0.0001296 | 0.00011916 | 0.00012181 | 0.0002099 | 0.00035518 | 0.00012028 | 0.00020815 | 0.00023488 | 0.00012269 | 0.11591
2030-12-05 14:00 | 0.00011544 | 0.00011916 | 0.00012181 | 0.00017661 | 0.00032994 | 0.00011825 | 0.00019289 | 0.00023824 | 0.00012157 | 0.066037
2030-12-05 15:00 | 0.0001049 | 0.00011916 | 0.00012181 | 0.00019386 | 0.00031101 | 0.00011796 | 0.00015693 | 0.00021501 | 0.00012269 | 0.029726
2030-12-05 16:00 | 0.00010529 | 0.00011916 | 0.00012181 | 0.00018738 | 0.00021644 | 0.00011999 | 0.00014058 | 0.00017022 | 0.00012204 | 0.006294
2030-12-05 17:00 | 0.00012877 | 0.00011916 | 0.00012181 | 0.00020246 | 0.00022686 | 0.00011739 | 0.00017546 | 5.7445e-05 | 0.0001225 | 0
2030-12-05 18:00 | 0.00016632 | 0.00011916 | 0.00012181 | 0.00019345 | 0.00024412 | 0.00011768 | 0.00015911 | 0 | 0.00012185 | 0
2030-12-05 19:00 | 0.00018722 | 0.00011916 | 0.00012181 | 0.00021101 | 0.00014505 | 0.00011681 | 0.00018908 | 0 | 0.00012185 | 0
2030-12-05 20:00 | 0.00016837 | 0.00011916 | 0.00012181 | 0.00021197 | 3.0176e-05 | 0.00010958 | 0.00015421 | 0 | 0.00012568 | 0
2030-12-05 21:00 | 0.00014108 | 0.00011916 | 0.00012181 | 0.00017735 | 2.5282e-05 | 9.281e-05 | 0.00013895 | 0 | 0.00012204 | 0
2030-12-05 22:00 | 0.00011676 | 0.00011916 | 0.00012181 | 0.00017164 | 2.3802e-05 | 8.2691e-05 | 0.00018962 | 6.2518e-05 | 0.00012278 | 0
2030-12-05 23:00 | 8.6456e-05 | 0.00010427 | 0.00010659 | 0.00010585 | 2.3433e-05 | 8.2113e-05 | 0.0002087 | 0.00036809 | 0.00012129 | 0
2030-12-06 | 5.8354e-05 | 8.9373e-05 | 9.136e-05 | 0.00010945 | 2.3895e-05 | 8.2618e-05 | 0.00023267 | 0.00026866 | 0.00012222 | 0
2030-12-06 01:00 | 4.3183e-05 | 8.9373e-05 | 9.136e-05 | 9.8553e-05 | 2.3589e-05 | 8.589e-05 | 0.00023213 | 0.00025435 | 0.0001225 | 0
2030-12-06 02:00 | 3.958e-05 | 8.9373e-05 | 9.136e-05 | 6.4866e-05 | 2.3845e-05 | 9.407e-05 | 0.00025719 | 0.00024541 | 0.00012176 | 0
2030-12-06 03:00 | 3.8539e-05 | 8.9373e-05 | 9.136e-05 | 5.0625e-05 | 7.9229e-05 | 0.00010825 | 0.00025338 | 0.00022052 | 0.00012082 | 0
2030-12-06 04:00 | 3.916e-05 | 8.9373e-05 | 9.136e-05 | 6.543e-05 | 0.00036968 | 0.00012624 | 0.00024956 | 0.00022221 | 0.00012073 | 0
2030-12-06 05:00 | 4.6876e-05 | 8.9373e-05 | 9.136e-05 | 0.00010855 | 0.00052125 | 0.00014806 | 0.00025229 | 0.00021492 | 0.00012176 | 0
2030-12-06 06:00 | 9.0159e-05 | 8.9373e-05 | 9.136e-05 | 0.00018742 | 0.00048772 | 0.00015678 | 0.00024466 | 0.00027128 | 0.00012297 | 0
2030-12-06 07:00 | 0.00012953 | 0.00011172 | 9.136e-05 | 0.00021584 | 0.00047533 | 0.00015842 | 0.00024738 | 0.00024805 | 0.00012064 | 0
2030-12-06 08:00 | 0.0001336 | 0.00011916 | 9.136e-05 | 0.00022672 | 0.00042498 | 0.00014479 | 0.00024302 | 0.00019842 | 0.00012138 | 0
2030-12-06 09:00 | 0.00012331 | 0.00011916 | 0.0001142 | 0.00019759 | 0.00040315 | 0.00013442 | 0.00023104 | 0.00022469 | 0.00012036 | 0.018124
2030-12-06 10:00 | 0.0001163 | 0.00011916 | 0.00012181 | 0.00021473 | 0.00029969 | 0.00012543 | 0.00023757 | 0.00021217 | 0.00012082 | 0.046262
2030-12-06 11:00 | 0.00011841 | 0.00011916 | 0.00012181 | 0.00018887 | 0.00022314 | 0.00011943 | 0.00023866 | 0.00021913 | 0.00012045 | 0.084769
2030-12-06 12:00 | 0.00013081 | 0.00011916 | 0.00012181 | 0.0001644 | 7.8888e-05 | 0.00011506 | 0.00022722 | 0.00020498 | 0.00012073 | 0.079909
2030-12-06 13:00 | 0.0001296 | 0.00011916 | 0.00012181 | 0.00021674 | 4.6016e-05 | 0.00011343 | 0.00022831 | 0.00016778 | 0.00012026 | 0.06639
2030-12-06 14:00 | 0.00011544 | 0.00011916 | 0.00012181 | 0.00019225 | 3.7055e-05 | 0.00011152 | 0.00021033 | 2.1245e-05 | 0.00012194 | 0.060033
2030-12-06 15:00 | 0.0001049 | 0.00011916 | 0.00012181 | 0.00019403 | 3.3843e-05 | 0.00011125 | 0.00016783 | 0 | 0.00012166 | 0.028455
2030-12-06 16:00 | 0.00010529 | 0.00011916 | 0.00012181 | 0.00018042 | 3.9079e-05 | 0.00011316 | 0.00015148 | 0 | 0.00012129 | 0.006065
2030-12-06 17:00 | 0.00012877 | 0.00011916 | 0.00012181 | 0.00017356 | 2.9201e-05 | 0.0001107 | 0.00018309 | 0 | 0.00012082 | 0
2030-12-06 18:00 | 0.00016632 | 0.00011916 | 0.00012181 | 0.00016478 | 2.6622e-05 | 0.00011097 | 0.00020216 | 0 | 0.00012204 | 0
2030-12-06 19:00 | 0.00018722 | 0.00011916 | 0.00012181 | 0.00013751 | 2.7772e-05 | 0.00011016 | 0.00014985 | 0 | 0.0001212 | 0
2030-12-06 20:00 | 0.00016837 | 0.00011916 | 0.00012181 | 9.9494e-05 | 2.588e-05 | 0.00010334 | 0.00016456 | 0 | 0.00012157 | 0
2030-12-06 21:00 | 0.00014108 | 0.00011916 | 0.00012181 | 9.3618e-05 | 2.4338e-05 | 8.7526e-05 | 0.00019616 | 0 | 0.00012129 | 0
2030-12-06 22:00 | 0.00011676 | 0.00011916 | 0.00012181 | 6.8358e-05 | 2.1215e-05 | 7.7982e-05 | 0.00020325 | 1.7773e-06 | 0.00012325 | 0
2030-12-06 23:00 | 8.6456e-05 | 0.00010427 | 0.00010659 | 6.3925e-05 | 2.2167e-05 | 7.7437e-05 | 0.00023703 | 0 | 0.00012176 | 0
2030-12-07 | 5.8354e-05 | 8.9373e-05 | 9.136e-05 | 6.1813e-05 | 2.0357e-05 | 7.7893e-05 | 0.00027299 | 0 | 0.00012325 | 0
2030-12-07 01:00 | 4.3183e-05 | 8.9373e-05 | 9.136e-05 | 4.9182e-05 | 1.9234e-05 | 8.0516e-05 | 0.00031713 | 0 | 0.00012437 | 0
2030-12-07 02:00 | 3.958e-05 | 8.9373e-05 | 9.136e-05 | 4.9078e-05 | 1.9557e-05 | 8.6548e-05 | 0.00025174 | 0 | 0.00012316 | 0
2030-12-07 03:00 | 3.8539e-05 | 8.9373e-05 | 9.136e-05 | 4.9224e-05 | 2.1165e-05 | 9.8612e-05 | 0.00027081 | 2.8406e-05 | 0.00012381 | 0
2030-12-07 04:00 | 3.916e-05 | 8.9373e-05 | 9.136e-05 | 4.9203e-05 | 2.1083e-05 | 0.00011487 | 0.00026264 | 3.017e-05 | 0.00011933 | 0
2030-12-07 05:00 | 4.6876e-05 | 8.9373e-05 | 9.136e-05 | 4.9224e-05 | 1.9534e-05 | 0.00014267 | 0.00025883 | 2.4831e-05 | 0.00012269 | 0
2030-12-07 06:00 | 9.0159e-05 | 8.9373e-05 | 9.136e-05 | 4.9329e-05 | 1.8986e-05 | 0.00015264 | 0.00026318 | 0 | 0.00012017 | 0
2030-12-07 07:00 | 0.00012953 | 0.00011172 | 9.136e-05 | 5.0604e-05 | 1.9879e-05 | 0.00015447 | 0.00025501 | 0 | 0.00012129 | 0
2030-12-07 08:00 | 0.0001336 | 0.00011916 | 9.136e-05 | 5.0207e-05 | 2.0159e-05 | 0.00014162 | 0.0002452 | 2.4826e-05 | 0.00012082 | 0
2030-12-07 09:00 | 0.00012331 | 0.00011916 | 0.0001142 | 5.0416e-05 | 2.4047e-05 | 0.00013166 | 0.00024411 | 1.7822e-06 | 0.00012101 | 0.004528
2030-12-07 10:00 | 0.0001163 | 0.00011916 | 0.00012181 | 5.0123e-05 | 3.1804e-05 | 0.00012274 | 0.00023812 | 0 | 0.00012157 | 0.014877
2030-12-07 11:00 | 0.00011841 | 0.00011916 | 0.00012181 | 4.9914e-05 | 2.306e-05 | 0.00011618 | 0.00023267 | 0 | 0.0001211 | 0.032545
2030-12-07 12:00 | 0.00013081 | 0.00011916 | 0.00012181 | 4.6736e-05 | 2.4529e-05 | 0.00011146 | 0.0002294 | 2.4848e-05 | 0.00012409 | 0.058633
2030-12-07 13:00 | 0.0001296 | 0.00011916 | 0.00012181 | 4.8597e-05 | 2.2159e-05 | 0.00010989 | 0.00023049 | 0 | 0.00012129 | 0.07487
2030-12-07 14:00 | 0.00011544 | 0.00011916 | 0.00012181 | 4.8116e-05 | 2.2287e-05 | 0.00010779 | 0.00021578 | 1.7822e-06 | 0.00011951 | 0.079988
2030-12-07 15:00 | 0.0001049 | 0.00011916 | 0.00012181 | 4.6736e-05 | 2.5492e-05 | 0.00010648 | 0.00017764 | 2.4816e-05 | 0.00011998 | 0.0412
2030-12-07 16:00 | 0.00010529 | 0.00011916 | 0.00012181 | 4.7175e-05 | 2.7275e-05 | 0.00010779 | 0.00017164 | 1.7805e-06 | 0.00012157 | 0.006602
2030-12-07 17:00 | 0.00012877 | 0.00011916 | 0.00012181 | 4.753e-05 | 2.5643e-05 | 0.00010832 | 0.00020815 | 2.4795e-05 | 0.00012045 | 0
2030-12-07 18:00 | 0.00016632 | 0.00011916 | 0.00012181 | 4.8011e-05 | 2.4742e-05 | 0.00010805 | 0.00016892 | 3.3621e-05 | 0.00012222 | 0
2030-12-07 19:00 | 0.00018722 | 0.00011916 | 0.00012181 | 4.774e-05 | 2.5134e-05 | 0.00010648 | 0.00019344 | 4.2417e-05 | 0.00012129 | 0
2030-12-07 20:00 | 0.00016837 | 0.00011916 | 0.00012181 | 4.705e-05 | 2.5869e-05 | 0.00010071 | 0.00017764 | 2.6483e-05 | 0.00012166 | 0
2030-12-07 21:00 | 0.00014108 | 0.00011916 | 0.00012181 | 4.7342e-05 | 2.6257e-05 | 8.5761e-05 | 0.00018363 | 4.406e-05 | 0.0001225 | 0
2030-12-07 22:00 | 0.00011676 | 0.00011916 | 0.00012181 | 4.7614e-05 | 2.0264e-05 | 7.6319e-05 | 0.00020652 | 0.00012157 | 0.0001212 | 0
2030-12-07 23:00 | 8.6456e-05 | 0.00010427 | 0.00010659 | 4.8952e-05 | 1.9335e-05 | 7.3434e-05 | 0.00024084 | 0.00010903 | 0.00012288 | 0
2030-12-08 | 6.7091e-05 | 0.00010427 | 0.00010659 | 4.9182e-05 | 2.1301e-05 | 9.2743e-05 | 0.00028062 | 2.2818e-05 | 0.0001225 | 0
2030-12-08 01:00 | 5.291e-05 | 0.00010427 | 0.00010659 | 4.9036e-05 | 2.1002e-05 | 9.2743e-05 | 0.00024466 | 3.5177e-06 | 0.00012185 | 0
2030-12-08 02:00 | 4.2132e-05 | 0.00010427 | 0.00010659 | 4.889e-05 | 1.9658e-05 | 0.00010487 | 0.00028008 | 0 | 0.00012185 | 0
2030-12-08 03:00 | 3.973e-05 | 0.00010427 | 0.00010659 | 4.9747e-05 | 2.0221e-05 | 0.00012184 | 0.0002719 | 2.4515e-05 | 0.00012353 | 0
2030-12-08 04:00 | 3.8489e-05 | 0.00010427 | 0.00010659 | 5.1587e-05 | 2.1856e-05 | 0.00014396 | 0.00027136 | 0 | 0.0001212 | 0
2030-12-08 05:00 | 4.0111e-05 | 0.00010427 | 0.00010659 | 5.0981e-05 | 2.2097e-05 | 0.00017245 | 0.00026536 | 5.2516e-06 | 0.00011979 | 0
2030-12-08 06:00 | 5.314e-05 | 0.00010427 | 0.00010659 | 4.5711e-05 | 2.1145e-05 | 0.00017791 | 0.00027681 | 2.2726e-05 | 0.00012008 | 0
2030-12-08 07:00 | 8.2012e-05 | 0.00012661 | 0.00010659 | 4.707e-05 | 2.0011e-05 | 0.00017336 | 0.00026427 | 0 | 0.00012008 | 0
2030-12-08 08:00 | 0.0001198 | 0.00013406 | 0.00010659 | 4.6736e-05 | 2.007e-05 | 0.00016003 | 0.00026318 | 2.445e-05 | 0.0001197 | 0
2030-12-08 09:00 | 0.00014184 | 0.00013406 | 0.00012943 | 4.6569e-05 | 2.005e-05 | 0.00014821 | 0.00025501 | 1.7539e-06 | 0.00012101 | 0.018581
2030-12-08 10:00 | 0.00014798 | 0.00013406 | 0.00013704 | 4.6318e-05 | 1.9056e-05 | 0.00014184 | 0.00024466 | 2.445e-05 | 0.00011951 | 0.050432
2030-12-08 11:00 | 0.00015511 | 0.00013406 | 0.00013704 | 4.6171e-05 | 1.7529e-05 | 0.00013366 | 0.00025665 | 2.796e-05 | 0.0001212 | 0.083932
2030-12-08 12:00 | 0.00016673 | 0.00013406 | 0.00013704 | 4.661e-05 | 1.7704e-05 | 0.00011547 | 0.00024629 | 2.4449e-05 | 0.00012138 | 0.07945
2030-12-08 13:00 | 0.00016593 | 0.00013406 | 0.00013704 | 4.5983e-05 | 2.301e-05 | 0.00011305 | 0.00023648 | 4.89e-05 | 0.00011914 | 0.042574
2030-12-08 14:00 | 0.00015357 | 0.00013406 | 0.00013704 | 4.6192e-05 | 2.5263e-05 | 0.00011517 | 0.00022286 | 2.7936e-05 | 0.00011839 | 0.023407
2030-12-08 15:00 | 0.00014391 | 0.00013406 | 0.00013704 | 4.6129e-05 | 2.4567e-05 | 0.0001182 | 0.00017764 | 2.4437e-05 | 0.00011886 | 0.008041
2030-12-08 16:00 | 0.00014483 | 0.00013406 | 0.00013704 | 4.7008e-05 | 2.5787e-05 | 0.00012184 | 0.00016837 | 2.4437e-05 | 0.00012064 | 0.000984
2030-12-08 17:00 | 0.00018063 | 0.00013406 | 0.00013704 | 4.8701e-05 | 2.7018e-05 | 0.00012639 | 0.00017818 | 2.6199e-05 | 0.0001212 | 0
2030-12-08 18:00 | 0.00020957 | 0.00013406 | 0.00013704 | 4.8848e-05 | 2.6377e-05 | 0.00012154 | 0.00015965 | 2.4455e-05 | 0.00012129 | 0
2030-12-08 19:00 | 0.00021028 | 0.00013406 | 0.00013704 | 4.8471e-05 | 2.4435e-05 | 0.00012366 | 0.00020434 | 0 | 0.00012045 | 0
2030-12-08 20:00 | 0.00017209 | 0.00013406 | 0.00013704 | 4.8492e-05 | 2.0248e-05 | 0.00011881 | 0.00018962 | 2.4464e-05 | 0.00012082 | 0
2030-12-08 21:00 | 0.00013419 | 0.00013406 | 0.00013704 | 4.8492e-05 | 2.0675e-05 | 0.00010911 | 0.00018908 | 1.7556e-06 | 0.0001212 | 0
2030-12-08 22:00 | 0.00012259 | 0.00013406 | 0.00013704 | 4.8492e-05 | 2.0718e-05 | 9.244e-05 | 0.00020597 | 0.00014135 | 0.00012054 | 0
2030-12-08 23:00 | 0.00010399 | 0.00011916 | 0.00012181 | 4.8597e-05 | 1.911e-05 | 9.1228e-05 | 0.0002452 | 0.00043051 | 0.00012241 | 0
2030-12-09 | 7.8219e-05 | 0.00010427 | 0.00010659 | 4.5293e-05 | 1.9009e-05 | 0.00012558 | 0.00028062 | 0.00026014 | 0.00012082 | 0
2030-12-09 01:00 | 5.6343e-05 | 0.00010427 | 0.00010659 | 4.6757e-05 | 2.0644e-05 | 0.00011461 | 0.00028008 | 0.00021496 | 0.00012129 | 0
2030-12-09 02:00 | 4.5104e-05 | 0.00010427 | 0.00010659 | 4.7029e-05 | 2.1876e-05 | 0.00013255 | 0.00028389 | 0.00018886 | 0.00012138 | 0
2030-12-09 03:00 | 4.1151e-05 | 0.00010427 | 0.00010659 | 4.6736e-05 | 2.1794e-05 | 0.00016046 | 0.00028062 | 0.0002221 | 0.00012194 | 0
2030-12-09 04:00 | 3.8759e-05 | 0.00010427 | 0.00010659 | 6.0809e-05 | 9.3908e-05 | 0.00019634 | 0.00029915 | 0.00020132 | 0.00012092 | 0
2030-12-09 05:00 | 3.8649e-05 | 0.00010427 | 0.00010659 | 9.7863e-05 | 0.00021021 | 0.00016677 | 0.00029097 | 0.00019971 | 0.00012092 | 0
2030-12-09 06:00 | 4.0991e-05 | 0.00010427 | 0.00010659 | 0.00017057 | 0.00036772 | 0.00016511 | 0.00027081 | 0.0002033 | 0.00011998 | 0
2030-12-09 07:00 | 5.0028e-05 | 0.00012661 | 0.00010659 | 0.00018301 | 0.0004559 | 0.00015448 | 0.00027136 | 0.00019478 | 0.00012278 | 0
2030-12-09 08:00 | 8.8597e-05 | 0.00013406 | 0.00010659 | 0.00016925 | 0.00032753 | 0.0001495 | 0.00027299 | 0.00014239 | 0.00012073 | 0
2030-12-09 09:00 | 0.00013861 | 0.00013406 | 0.00012943 | 0.0001612 | 0.00039069 | 0.00013953 | 0.00026155 | 0.00021634 | 0.00012213 | 0.023817
2030-12-09 10:00 | 0.0001743 | 0.00013406 | 0.00013704 | 0.00019736 | 0.00041197 | 0.00013621 | 0.00025774 | 0.00019219 | 0.00012148 | 0.059698
2030-12-09 11:00 | 0.00020293 | 0.00013406 | 0.00013704 | 0.00017684 | 0.00038939 | 0.0001289 | 0.00025774 | 0.00019616 | 0.00012204 | 0.10218
2030-12-09 12:00 | 0.00020686 | 0.00013406 | 0.00013704 | 0.00016003 | 0.00036951 | 0.00012259 | 0.00026754 | 0.00019311 | 0.00012391 | 0.12105
2030-12-09 13:00 | 0.00017315 | 0.00013406 | 0.00013704 | 0.00017005 | 0.00029842 | 0.00012691 | 0.0002561 | 0.00019705 | 0.00012269 | 0.10966
2030-12-09 14:00 | 0.00013622 | 0.00013406 | 0.00013704 | 0.00015827 | 0.00030032 | 0.00012192 | 0.00023648 | 0.00020453 | 0.00011933 | 0.069308
2030-12-09 15:00 | 0.00011669 | 0.00013406 | 0.00013704 | 0.00019234 | 0.00023743 | 0.00013089 | 0.00018962 | 0.00019245 | 0.00012045 | 0.030716
2030-12-09 16:00 | 0.00010678 | 0.00013406 | 0.00013704 | 0.00017402 | 4.997e-05 | 0.00013787 | 0.00015584 | 9.8294e-05 | 0.00012064 | 0.005865
2030-12-09 17:00 | 0.0001258 | 0.00013406 | 0.00013704 | 0.00019456 | 3.1827e-05 | 0.00013887 | 0.00018254 | 4.6556e-05 | 0.00012157 | 0
2030-12-09 18:00 | 0.00015653 | 0.00013406 | 0.00013704 | 0.00017003 | 3.0133e-05 | 0.0001392 | 0.00022559 | 1.7971e-05 | 0.0001225 | 0
2030-12-09 19:00 | 0.00017642 | 0.00013406 | 0.00013704 | 0.00017563 | 2.797e-05 | 0.00014551 | 0.00020325 | 0 | 0.00012166 | 0
2030-12-09 20:00 | 0.00016024 | 0.00013406 | 0.00013704 | 0.00017423 | 2.5356e-05 | 0.0001392 | 0.00020052 | 0 | 0.00012185 | 0
2030-12-09 21:00 | 0.00013564 | 0.00013406 | 0.00013704 | 0.00015075 | 2.4591e-05 | 0.00013089 | 0.00020434 | 1.8123e-06 | 0.00012166 | 0
2030-12-09 22:00 | 0.00011485 | 0.00013406 | 0.00013704 | 0.00017364 | 2.4587e-05 | 0.00011162 | 0.00022068 | 8.9963e-05 | 0.00012325 | 0
2030-12-09 23:00 | 8.4704e-05 | 0.00011916 | 0.00012181 | 8.8349e-05 | 2.4144e-05 | 0.00010664 | 0.00025883 | 0.00042187 | 0.00012082 | 0
2030-12-10 | 5.8354e-05 | 8.9373e-05 | 9.136e-05 | 8.701e-05 | 2.2031e-05 | 0.00013028 | 0.00028498 | 0.00024643 | 0.00012335 | 0
2030-12-10 01:00 | 4.3183e-05 | 8.9373e-05 | 9.136e-05 | 6.9048e-05 | 2.3942e-05 | 0.00013491 | 0.00036726 | 0.00029314 | 0.00012101 | 0
2030-12-10 02:00 | 3.958e-05 | 8.9373e-05 | 9.136e-05 | 6.267e-05 | 2.4556e-05 | 0.00014798 | 0.00033947 | 0.00025026 | 0.00012363 | 0
2030-12-10 03:00 | 3.8539e-05 | 8.9373e-05 | 9.136e-05 | 6.3276e-05 | 3.9125e-05 | 0.00016991 | 0.00029206 | 0.00023605 | 0.00012325 | 0
2030-12-10 04:00 | 3.916e-05 | 8.9373e-05 | 9.136e-05 | 7.0491e-05 | 0.00021517 | 0.00019605 | 0.0002779 | 0.00027014 | 0.00012101 | 0
2030-12-10 05:00 | 4.6876e-05 | 8.9373e-05 | 9.136e-05 | 0.00011984 | 0.00035155 | 0.0002264 | 0.00028607 | 0.00021968 | 0.00012017 | 0
2030-12-10 06:00 | 9.0159e-05 | 8.9373e-05 | 9.136e-05 | 0.00017442 | 0.00038055 | 0.00023989 | 0.00034056 | 0.00017996 | 0.00012176 | 0
2030-12-10 07:00 | 0.00012953 | 0.00011172 | 9.136e-05 | 0.00020231 | 0.00045649 | 0.00023399 | 0.00028008 | 0.00023692 | 0.00012026 | 0
2030-12-10 08:00 | 0.0001336 | 0.00011916 | 9.136e-05 | 0.00019631 | 0.0003976 | 0.00021881 | 0.00027136 | 0.00019909 | 0.00011989 | 0
2030-12-10 09:00 | 0.00012331 | 0.00011916 | 0.0001142 | 0.00018577 | 0.00044053 | 0.00020532 | 0.00028062 | 0.0002774 | 0.00012194 | 0.030244
2030-12-10 10:00 | 0.0001163 | 0.00011916 | 0.00012181 | 0.00019608 | 0.00041757 | 0.00018846 | 0.00027245 | 0.00025399 | 0.00012278 | 0.079496
2030-12-10 11:00 | 0.00011841 | 0.00011916 | 0.00012181 | 0.0002011 | 0.00038356 | 0.00018256 | 0.00025992 | 0.00025906 | 0.00012026 | 0.13983
2030-12-10 12:00 | 0.00013081 | 0.00011916 | 0.00012181 | 0.0001915 | 0.00042538 | 0.00017286 | 0.000267 | 0.00025531 | 0.00012073 | 0.20382
2030-12-10 13:00 | 0.0001296 | 0.00011916 | 0.00012181 | 0.00020323 | 0.00036448 | 0.00016991 | 0.00025501 | 0.00020884 | 0.00012176 | 0.20419
2030-12-10 14:00 | 0.00011544 | 0.00011916 | 0.00012181 | 0.00019133 | 0.00031483 | 0.00016822 | 0.00023812 | 0.00023176 | 0.00011933 | 0.13732
2030-12-10 15:00 | 0.0001049 | 0.00011916 | 0.00012181 | 0.0001975 | 0.00016165 | 0.00017328 | 0.0001869 | 0.00020661 | 0.00011998 | 0.059382
2030-12-10 16:00 | 0.00010529 | 0.00011916 | 0.00012181 | 0.00021298 | 4.3852e-05 | 0.00017412 | 0.00018309 | 0.00010522 | 0.00012138 | 0.006866
2030-12-10 17:00 | 0.00012877 | 0.00011916 | 0.00012181 | 0.00022076 | 3.3474e-05 | 0.00017834 | 0.00018635 | 5.7051e-05 | 0.00012278 | 0
2030-12-10 18:00 | 0.00016632 | 0.00011916 | 0.00012181 | 0.00019732 | 3.2984e-05 | 0.0001775 | 0.00021796 | 7.1441e-06 | 0.00012335 | 0
2030-12-10 19:00 | 0.00018722 | 0.00011916 | 0.00012181 | 0.00020652 | 3.4348e-05 | 0.00017581 | 0.00020325 | 0 | 0.00012278 | 0
2030-12-10 20:00 | 0.00016837 | 0.00011916 | 0.00012181 | 0.00022448 | 3.3835e-05 | 0.00016443 | 0.00020161 | 0 | 0.00012241 | 0
2030-12-10 21:00 | 0.00014108 | 0.00011916 | 0.00012181 | 0.00019738 | 2.7143e-05 | 0.00014208 | 0.00020325 | 0 | 0.00012353 | 0
2030-12-10 22:00 | 0.00011676 | 0.00011916 | 0.00012181 | 0.00020459 | 2.6164e-05 | 0.00012437 | 0.00022341 | 1.7874e-06 | 0.0001225 | 0
2030-12-10 23:00 | 8.6456e-05 | 0.00010427 | 0.00010659 | 0.00010244 | 2.4494e-05 | 0.00011974 | 0.00026209 | 0 | 0.0001226 | 0
2030-12-11 | 5.8354e-05 | 8.9373e-05 | 9.136e-05 | 0.000107 | 2.5204e-05 | 0.00012961 | 0.00028825 | 0.00040188 | 0.00012232 | 0
2030-12-11 01:00 | 4.3183e-05 | 8.9373e-05 | 9.136e-05 | 5.0625e-05 | 2.4105e-05 | 0.00013474 | 0.00039451 | 0.00029586 | 0.00012465 | 0
2030-12-11 02:00 | 3.958e-05 | 8.9373e-05 | 9.136e-05 | 4.8492e-05 | 2.5034e-05 | 0.00014757 | 0.00028662 | 0.00027287 | 0.00012559 | 0
2030-12-11 03:00 | 3.8539e-05 | 8.9373e-05 | 9.136e-05 | 4.8451e-05 | 6.6311e-05 | 0.00016982 | 0.00028607 | 0.00023754 | 0.00012428 | 0
2030-12-11 04:00 | 3.916e-05 | 8.9373e-05 | 9.136e-05 | 5.487e-05 | 0.00025394 | 0.00019805 | 0.00035854 | 0.00018451 | 0.00012222 | 0
2030-12-11 05:00 | 4.6876e-05 | 8.9373e-05 | 9.136e-05 | 6.6455e-05 | 0.00040623 | 0.00023227 | 0.00029261 | 0.00024619 | 0.00012036 | 0
2030-12-11 06:00 | 9.0159e-05 | 8.9373e-05 | 9.136e-05 | 0.00015016 | 0.00043399 | 0.00024596 | 0.00027081 | 0.00023368 | 0.0001211 | 0
2030-12-11 07:00 | 0.00012953 | 0.00011172 | 9.136e-05 | 0.00020378 | 0.00044894 | 0.00024852 | 0.00027299 | 0.00023181 | 0.00012241 | 0
2030-12-11 08:00 | 0.0001336 | 0.00011916 | 9.136e-05 | 0.00020668 | 0.00035436 | 0.00022713 | 0.00027899 | 0.00022274 | 0.00012185 | 0
2030-12-11 09:00 | 0.00012331 | 0.00011916 | 0.0001142 | 0.0001749 | 0.00042386 | 0.00021088 | 0.00026155 | 0.00024914 | 0.0001211 | 0.022553
2030-12-11 10:00 | 0.0001163 | 0.00011916 | 0.00012181 | 0.00019878 | 0.00036274 | 0.00019676 | 0.00025447 | 0.00024562 | 0.00012148 | 0.075373
2030-12-11 11:00 | 0.00011841 | 0.00011916 | 0.00012181 | 0.0002024 | 0.00038387 | 0.00018735 | 0.00026209 | 0.00030535 | 0.00012157 | 0.16773
2030-12-11 12:00 | 0.00013081 | 0.00011916 | 0.00012181 | 0.00015953 | 0.00040468 | 0.00018051 | 0.00024248 | 0.00028075 | 0.00012064 | 0.18997
2030-12-11 13:00 | 0.0001296 | 0.00011916 | 0.00012181 | 0.00019079 | 0.0004037 | 0.00017794 | 0.00022886 | 0.00024722 | 0.00012157 | 0.15903
2030-12-11 14:00 | 0.00011544 | 0.00011916 | 0.00012181 | 0.0001698 | 0.000376 | 0.00017495 | 0.0002245 | 0.00026477 | 0.00012092 | 0.1021
2030-12-11 15:00 | 0.0001049 | 0.00011916 | 0.00012181 | 0.00017576 | 0.00033423 | 0.00017452 | 0.00017927 | 0.00023137 | 0.00011989 | 0.036411
2030-12-11 16:00 | 0.00010529 | 0.00011916 | 0.00012181 | 0.00017768 | 0.00029033 | 0.00017752 | 0.00017873 | 0.00013618 | 0.00011998 | 0.006887
2030-12-11 17:00 | 0.00012877 | 0.00011916 | 0.00012181 | 0.00016241 | 0.00033696 | 0.00017367 | 0.00015639 | 2.1242e-05 | 0.00012064 | 0
2030-12-11 18:00 | 0.00016632 | 0.00011916 | 0.00012181 | 0.0001741 | 0.00032107 | 0.00017409 | 0.00015965 | 0 | 0.00012101 | 0
2030-12-11 19:00 | 0.00018722 | 0.00011916 | 0.00012181 | 0.0001621 | 0.00019306 | 0.00017281 | 0.00014985 | 1.7773e-06 | 0.00012036 | 0
2030-12-11 20:00 | 0.00016837 | 0.00011916 | 0.00012181 | 0.00016528 | 2.6638e-05 | 0.00016212 | 0.0001553 | 0 | 0.000124 | 0
2030-12-11 21:00 | 0.00014108 | 0.00011916 | 0.00012181 | 0.00013876 | 2.3375e-05 | 0.00013731 | 0.00015802 | 0 | 0.00012269 | 0
2030-12-11 22:00 | 0.00011676 | 0.00011916 | 0.00012181 | 0.00015215 | 2.4952e-05 | 0.00012234 | 0.00019017 | 0 | 0.00012437 | 0
2030-12-11 23:00 | 8.6456e-05 | 0.00010427 | 0.00010659 | 0.0001046 | 2.5705e-05 | 0.00012148 | 0.00021251 | 1.7756e-06 | 0.00012166 | 0
2030-12-12 | 5.8354e-05 | 8.9373e-05 | 9.136e-05 | 0.0001106 | 2.5336e-05 | 0.00014337 | 0.00023594 | 0 | 0.00012437 | 0
2030-12-12 01:00 | 4.3183e-05 | 8.9373e-05 | 9.136e-05 | 9.9159e-05 | 2.3488e-05 | 0.00014744 | 0.00023158 | 0 | 0.00012456 | 0
2030-12-12 02:00 | 3.958e-05 | 8.9373e-05 | 9.136e-05 | 5.2256e-05 | 2.3488e-05 | 0.00015784 | 0.00024357 | 0 | 0.00012484 | 0
2030-12-12 03:00 | 3.8539e-05 | 8.9373e-05 | 9.136e-05 | 5.2403e-05 | 6.7534e-05 | 0.00017231 | 0.00023594 | 1.779e-06 | 0.00012484 | 0
2030-12-12 04:00 | 3.916e-05 | 8.9373e-05 | 9.136e-05 | 5.2194e-05 | 0.00031837 | 0.00020804 | 0.00023866 | 0 | 0.00012465 | 0
2030-12-12 05:00 | 4.6876e-05 | 8.9373e-05 | 9.136e-05 | 5.4076e-05 | 0.0003758 | 0.00023879 | 0.00023757 | 3.1847e-05 | 0.000124 | 0
2030-12-12 06:00 | 9.0159e-05 | 8.9373e-05 | 9.136e-05 | 6.9152e-05 | 0.00041361 | 0.0002501 | 0.00023866 | 5.2955e-05 | 0.00012447 | 0
2030-12-12 07:00 | 0.00012953 | 0.00011172 | 9.136e-05 | 6.2816e-05 | 0.00042742 | 0.00024467 | 0.00023376 | 5.2874e-05 | 0.0001225 | 0
2030-12-12 08:00 | 0.0001336 | 0.00011916 | 9.136e-05 | 6.2858e-05 | 0.00038999 | 0.00023382 | 0.00022232 | 4.7544e-05 | 0.00012278 | 0
2030-12-12 09:00 | 0.00012331 | 0.00011916 | 0.0001142 | 6.1875e-05 | 0.00045611 | 0.00022161 | 0.00020979 | 3.3438e-05 | 0.00012447 | 0.008133
2030-12-12 10:00 | 0.0001163 | 0.00011916 | 0.00012181 | 6.2126e-05 | 0.00047033 | 0.00020849 | 0.0002136 | 2.4622e-05 | 0.00012213 | 0.018921
2030-12-12 11:00 | 0.00011841 | 0.00011916 | 0.00012181 | 6.2419e-05 | 0.00042399 | 0.00019899 | 0.00021578 | 0 | 0.0001212 | 0.02593
2030-12-12 12:00 | 0.00013081 | 0.00011916 | 0.00012181 | 6.4176e-05 | 0.00035451 | 0.00019357 | 0.00019889 | 1.7672e-06 | 0.00011989 | 0.03363
2030-12-12 13:00 | 0.0001296 | 0.00011916 | 0.00012181 | 7.4464e-05 | 0.0003293 | 0.0001904 | 0.00018853 | 0 | 0.00012045 | 0.045677
2030-12-12 14:00 | 0.00011544 | 0.00011916 | 0.00012181 | 6.7919e-05 | 0.00043848 | 0.00019176 | 0.00018363 | 0 | 0.00012045 | 0.054911
2030-12-12 15:00 | 0.0001049 | 0.00011916 | 0.00012181 | 6.6288e-05 | 0.00042508 | 0.00019357 | 0.00014549 | 2.4569e-05 | 0.00011914 | 0.03973
2030-12-12 16:00 | 0.00010529 | 0.00011916 | 0.00012181 | 8.7345e-05 | 0.00039 | 0.00019131 | 0.00012151 | 0 | 0.00011951 | 0.007788
2030-12-12 17:00 | 0.00012877 | 0.00011916 | 0.00012181 | 5.8279e-05 | 0.00036201 | 0.00018678 | 0.00013622 | 1.7588e-06 | 0.00012129 | 0
2030-12-12 18:00 | 0.00016632 | 0.00011916 | 0.00012181 | 5.6689e-05 | 0.00038033 | 0.00018271 | 0.00017219 | 0 | 0.00011886 | 0
2030-12-12 19:00 | 0.00018722 | 0.00011916 | 0.00012181 | 4.8325e-05 | 0.00019307 | 0.00018045 | 0.00011497 | 0 | 0.00011961 | 0
2030-12-12 20:00 | 0.00016837 | 0.00011916 | 0.00012181 | 4.6297e-05 | 2.5636e-05 | 0.00016869 | 0.00011388 | 2.4437e-05 | 0.00012036 | 0
2030-12-12 21:00 | 0.00014108 | 0.00011916 | 0.00012181 | 4.5648e-05 | 2.3845e-05 | 0.00014789 | 0.00012805 | 3.5009e-06 | 0.00011942 | 0
2030-12-12 22:00 | 0.00011676 | 0.00011916 | 0.00012181 | 4.5565e-05 | 2.395e-05 | 0.00013477 | 0.00015203 | 5.0494e-05 | 0.00011933 | 0
2030-12-12 23:00 | 8.6456e-05 | 0.00010427 | 0.00010659 | 4.5272e-05 | 2.3985e-05 | 0.00013568 | 0.000176 | 8.3344e-05 | 0.00012008 | 0
2030-12-13 | 5.8354e-05 | 8.9373e-05 | 9.136e-05 | 4.5544e-05 | 2.3942e-05 | 0.00015135 | 0.00020052 | 0.00011611 | 0.00012036 | 0
2030-12-13 01:00 | 4.3183e-05 | 8.9373e-05 | 9.136e-05 | 4.523e-05 | 2.3915e-05 | 0.00015565 | 0.00020761 | 7.7945e-05 | 0.00012017 | 0
2030-12-13 02:00 | 3.958e-05 | 8.9373e-05 | 9.136e-05 | 4.5502e-05 | 2.3488e-05 | 0.00016663 | 0.00022068 | 5.5468e-05 | 0.00011802 | 0
2030-12-13 03:00 | 3.8539e-05 | 8.9373e-05 | 9.136e-05 | 4.6631e-05 | 6.353e-05 | 0.00018191 | 0.00021414 | 3.2944e-05 | 0.00012045 | 0
2030-12-13 04:00 | 3.916e-05 | 8.9373e-05 | 9.136e-05 | 4.7112e-05 | 0.00034493 | 0.00021962 | 0.00021523 | 4.8559e-05 | 0.00011746 | 0
2030-12-13 05:00 | 4.6876e-05 | 8.9373e-05 | 9.136e-05 | 5.1964e-05 | 0.00049787 | 0.00025209 | 0.00021741 | 2.6034e-05 | 0.00011886 | 0
2030-12-13 06:00 | 9.0159e-05 | 8.9373e-05 | 9.136e-05 | 5.6271e-05 | 0.00056534 | 0.00026403 | 0.00021578 | 2.7792e-05 | 0.00011905 | 0
2030-12-13 07:00 | 0.00012953 | 0.00011172 | 9.136e-05 | 6.4803e-05 | 0.0005035 | 0.0002583 | 0.00022504 | 2.6064e-05 | 0.00011877 | 0
2030-12-13 08:00 | 0.0001336 | 0.00011916 | 9.136e-05 | 6.6204e-05 | 0.00035855 | 0.00024684 | 0.00020325 | 2.6077e-05 | 0.00011933 | 0
2030-12-13 09:00 | 0.00012331 | 0.00011916 | 0.0001142 | 6.5597e-05 | 0.00045047 | 0.00023395 | 0.00019671 | 2.6095e-05 | 0.00011662 | 0.010292
2030-12-13 10:00 | 0.0001163 | 0.00011916 | 0.00012181 | 7.254e-05 | 0.00036784 | 0.0002201 | 0.00021196 | 2.6122e-05 | 0.00012222 | 0.027664
2030-12-13 11:00 | 0.00011841 | 0.00011916 | 0.00012181 | 6.5179e-05 | 0.00029845 | 0.00021007 | 0.00021414 | 2.615e-05 | 0.00012269 | 0.036966
2030-12-13 12:00 | 0.00013081 | 0.00011916 | 0.00012181 | 6.3778e-05 | 0.0003516 | 0.00020435 | 0.00021469 | 0 | 0.00012241 | 0.054959
2030-12-13 13:00 | 0.0001296 | 0.00011916 | 0.00012181 | 6.6183e-05 | 0.00032029 | 0.000201 | 0.0002027 | 2.6221e-05 | 0.00012232 | 0.05108
2030-12-13 14:00 | 0.00011544 | 0.00011916 | 0.00012181 | 6.4949e-05 | 0.0003534 | 0.00020244 | 0.00018962 | 6.9969e-06 | 0.00012213 | 0.058403
2030-12-13 15:00 | 0.0001049 | 0.00011916 | 0.00012181 | 6.681e-05 | 0.00023323 | 0.00020435 | 0.00015148 | 4.3706e-05 | 0.00012307 | 0.030547
2030-12-13 16:00 | 0.00010529 | 0.00011916 | 0.00012181 | 6.5493e-05 | 0.00026307 | 0.00020196 | 0.00013513 | 2.4467e-05 | 0.00012232 | 0.004986
2030-12-13 17:00 | 0.00012877 | 0.00011916 | 0.00012181 | 6.0349e-05 | 0.0002637 | 0.00019718 | 0.0001493 | 2.6221e-05 | 0.00012353 | 0
2030-12-13 18:00 | 0.00016632 | 0.00011916 | 0.00012181 | 6.3569e-05 | 8.2193e-05 | 0.00019289 | 0.00018744 | 2.4452e-05 | 0.00012222 | 0
2030-12-13 19:00 | 0.00018722 | 0.00011916 | 0.00012181 | 5.3657e-05 | 2.656e-05 | 0.0001905 | 0.00013949 | 2.444e-05 | 0.00012353 | 0
2030-12-13 20:00 | 0.00016837 | 0.00011916 | 0.00012181 | 4.6715e-05 | 2.3204e-05 | 0.00017809 | 0.00015475 | 2.4442e-05 | 0.00012222 | 0
2030-12-13 21:00 | 0.00014108 | 0.00011916 | 0.00012181 | 4.7154e-05 | 2.3099e-05 | 0.00015612 | 0.00014985 | 2.4423e-05 | 0.00012363 | 0
2030-12-13 22:00 | 0.00011676 | 0.00011916 | 0.00012181 | 4.6924e-05 | 2.1421e-05 | 0.00014228 | 0.00018635 | 0 | 0.00012335 | 0
2030-12-13 23:00 | 8.6456e-05 | 0.00010427 | 0.00010659 | 4.6882e-05 | 2.329e-05 | 0.00014323 | 0.00022232 | 2.6144e-05 | 0.00012344 | 0
2030-12-14 | 5.8354e-05 | 8.9373e-05 | 9.136e-05 | 4.7008e-05 | 2.2419e-05 | 0.00015349 | 0.00025937 | 0 | 0.00012381 | 0
2030-12-14 01:00 | 4.3183e-05 | 8.9373e-05 | 9.136e-05 | 4.6694e-05 | 2.0955e-05 | 0.00015891 | 0.00028062 | 2.7938e-05 | 0.00012409 | 0
2030-12-14 02:00 | 3.958e-05 | 8.9373e-05 | 9.136e-05 | 4.6694e-05 | 2.2886e-05 | 0.00016579 | 0.00023594 | 2.4443e-05 | 0.00012419 | 0
2030-12-14 03:00 | 3.8539e-05 | 8.9373e-05 | 9.136e-05 | 4.4728e-05 | 7.7377e-05 | 0.00018055 | 0.00024357 | 4.3674e-05 | 0.00012335 | 0
2030-12-14 04:00 | 3.916e-05 | 8.9373e-05 | 9.136e-05 | 4.4017e-05 | 0.00035405 | 0.00021942 | 0.00024575 | 0.00016586 | 0.00012204 | 0
2030-12-14 05:00 | 4.6876e-05 | 8.9373e-05 | 9.136e-05 | 4.5042e-05 | 0.00037307 | 0.0002632 | 0.00023866 | 6.1089e-05 | 0.00012138 | 0
2030-12-14 06:00 | 9.0159e-05 | 8.9373e-05 | 9.136e-05 | 4.5398e-05 | 0.00039179 | 0.00027649 | 0.00023648 | 2.6237e-05 | 0.00011942 | 0
2030-12-14 07:00 | 0.00012953 | 0.00011172 | 9.136e-05 | 5.2925e-05 | 0.00030276 | 0.00026911 | 0.00022504 | 2.4485e-05 | 0.00011989 | 0
2030-12-14 08:00 | 0.0001336 | 0.00011916 | 9.136e-05 | 5.6334e-05 | 0.00032188 | 0.00025632 | 0.00022286 | 4.3741e-05 | 0.00012101 | 0
2030-12-14 09:00 | 0.00012331 | 0.00011916 | 0.0001142 | 5.7463e-05 | 0.00027334 | 0.00024402 | 0.0002087 | 3.5015e-05 | 0.00012101 | 0.001804
2030-12-14 10:00 | 0.0001163 | 0.00011916 | 0.00012181 | 5.8613e-05 | 0.00015972 | 0.00022975 | 0.00020216 | 2.4514e-05 | 0.0001197 | 0.010975
2030-12-14 11:00 | 0.00011841 | 0.00011916 | 0.00012181 | 5.7505e-05 | 6.6781e-05 | 0.00021745 | 0.00020652 | 2.4534e-05 | 0.00011942 | 0.037275
2030-12-14 12:00 | 0.00013081 | 0.00011916 | 0.00012181 | 5.5079e-05 | 2.5554e-05 | 0.00021056 | 0.00019998 | 2.4569e-05 | 0.00012101 | 0.064356
2030-12-14 13:00 | 0.0001296 | 0.00011916 | 0.00012181 | 4.9956e-05 | 2.5309e-05 | 0.00020663 | 0.00017328 | 0 | 0.00011979 | 0.084223
2030-12-14 14:00 | 0.00011544 | 0.00011916 | 0.00012181 | 4.9684e-05 | 2.5321e-05 | 0.00020761 | 0.00017055 | 2.6426e-05 | 0.00011755 | 0.094454
2030-12-14 15:00 | 0.0001049 | 0.00011916 | 0.00012181 | 5.0019e-05 | 2.5643e-05 | 0.00020958 | 0.00015039 | 0 | 0.00011634 | 0.058412
2030-12-14 16:00 | 0.00010529 | 0.00011916 | 0.00012181 | 5.0103e-05 | 2.393e-05 | 0.00020761 | 0.00012642 | 0 | 0.00011849 | 0.007534
2030-12-14 17:00 | 0.00012877 | 0.00011916 | 0.00012181 | 5.027e-05 | 2.6828e-05 | 0.00020466 | 0.00013023 | 2.653e-05 | 0.00012138 | 0
2030-12-14 18:00 | 0.00016632 | 0.00011916 | 0.00012181 | 5.0207e-05 | 2.6304e-05 | 0.00020171 | 0.00013186 | 0 | 0.0001212 | 0
2030-12-14 19:00 | 0.00018722 | 0.00011916 | 0.00012181 | 4.682e-05 | 2.661e-05 | 0.00019679 | 0.00013023 | 0 | 0.00012017 | 0
2030-12-14 20:00 | 0.00016837 | 0.00011916 | 0.00012181 | 4.8555e-05 | 2.3589e-05 | 0.00018547 | 0.00013132 | 2.4744e-05 | 0.00012185 | 0
2030-12-14 21:00 | 0.00014108 | 0.00011916 | 0.00012181 | 4.8304e-05 | 2.1367e-05 | 0.00016333 | 0.00013677 | 0 | 0.00011989 | 0
2030-12-14 22:00 | 0.00011676 | 0.00011916 | 0.00012181 | 4.8074e-05 | 2.2555e-05 | 0.00014612 | 0.00014712 | 0 | 0.0001212 | 0
2030-12-14 23:00 | 8.6456e-05 | 0.00010427 | 0.00010659 | 4.82e-05 | 2.2955e-05 | 0.00014562 | 0.00020597 | 2.6396e-05 | 0.00011886 | 0
2030-12-15 | 6.7091e-05 | 0.00010427 | 0.00010659 | 4.8158e-05 | 2.2746e-05 | 0.00014975 | 0.00024302 | 5.0947e-05 | 0.00011979 | 0
2030-12-15 01:00 | 5.291e-05 | 0.00010427 | 0.00010659 | 4.7991e-05 | 2.2835e-05 | 0.00015695 | 0.00024139 | 2.6343e-05 | 0.0001183 | 0
2030-12-15 02:00 | 4.2132e-05 | 0.00010427 | 0.00010659 | 4.7844e-05 | 2.2567e-05 | 0.00016703 | 0.00022995 | 2.4601e-05 | 0.00012054 | 0
2030-12-15 03:00 | 3.973e-05 | 0.00010427 | 0.00010659 | 4.7656e-05 | 2.2843e-05 | 0.00018238 | 0.00025665 | 2.4606e-05 | 0.00011895 | 0
2030-12-15 04:00 | 3.8489e-05 | 0.00010427 | 0.00010659 | 4.7572e-05 | 2.3107e-05 | 0.0002227 | 0.00025283 | 3.5189e-05 | 0.0001183 | 0
2030-12-15 05:00 | 4.0111e-05 | 0.00010427 | 0.00010659 | 4.8869e-05 | 2.1079e-05 | 0.00026734 | 0.00020924 | 4.0454e-05 | 0.00011737 | 0
2030-12-15 06:00 | 5.314e-05 | 0.00010427 | 0.00010659 | 4.9726e-05 | 2.1514e-05 | 0.00026542 | 0.00022123 | 2.6373e-05 | 0.00011699 | 0
2030-12-15 07:00 | 8.2012e-05 | 0.00012661 | 0.00010659 | 4.9371e-05 | 2.2342e-05 | 0.00025774 | 0.00020924 | 2.81e-05 | 0.00011802 | 0
2030-12-15 08:00 | 0.0001198 | 0.00013406 | 0.00010659 | 4.9036e-05 | 2.0971e-05 | 0.00024142 | 0.00020488 | 2.8095e-05 | 0.00012054 | 0
2030-12-15 09:00 | 0.00014184 | 0.00013406 | 0.00012943 | 4.8785e-05 | 1.9413e-05 | 0.00023134 | 0.00019562 | 2.8108e-05 | 0.00012148 | 0.021128
2030-12-15 10:00 | 0.00014798 | 0.00013406 | 0.00013704 | 4.8869e-05 | 2.1169e-05 | 0.00022414 | 0.00019725 | 2.6371e-05 | 0.0001225 | 0.044514
2030-12-15 11:00 | 0.00015511 | 0.00013406 | 0.00013704 | 5.0312e-05 | 2.1258e-05 | 0.00020638 | 0.00019998 | 2.639e-05 | 0.00012138 | 0.070125
2030-12-15 12:00 | 0.00016673 | 0.00013406 | 0.00013704 | 4.8471e-05 | 2.2097e-05 | 0.0001939 | 0.00017328 | 2.6413e-05 | 0.00012185 | 0.072187
2030-12-15 13:00 | 0.00016593 | 0.00013406 | 0.00013704 | 4.9977e-05 | 2.5554e-05 | 0.00019054 | 0.00019671 | 2.4667e-05 | 0.00012213 | 0.054388
2030-12-15 14:00 | 0.00015357 | 0.00013406 | 0.00013704 | 5.0019e-05 | 2.5876e-05 | 0.00019198 | 0.00019616 | 2.6468e-05 | 0.0001197 | 0.035016
2030-12-15 15:00 | 0.00014391 | 0.00013406 | 0.00013704 | 5.0082e-05 | 2.7989e-05 | 0.00019822 | 0.00012369 | 2.4728e-05 | 0.00012054 | 0.016085
2030-12-15 16:00 | 0.00014483 | 0.00013406 | 0.00013704 | 5.0333e-05 | 2.9248e-05 | 0.00020302 | 8.3369e-05 | 4.7755e-05 | 0.00011961 | 0.002293
2030-12-15 17:00 | 0.00018063 | 0.00013406 | 0.00013704 | 5.0604e-05 | 2.9015e-05 | 0.00020206 | 0.00011988 | 3.1877e-05 | 0.00012307 | 0
2030-12-15 18:00 | 0.00020957 | 0.00013406 | 0.00013704 | 5.0939e-05 | 2.7616e-05 | 0.00019582 | 0.00013023 | 5.3139e-05 | 0.00012064 | 0
2030-12-15 19:00 | 0.00021028 | 0.00013406 | 0.00013704 | 5.073e-05 | 2.863e-05 | 0.00019006 | 0.00012751 | 5.3165e-05 | 0.00012241 | 0
2030-12-15 20:00 | 0.00017209 | 0.00013406 | 0.00013704 | 5.0793e-05 | 2.8595e-05 | 0.00018958 | 0.00013023 | 5.6721e-05 | 0.00012176 | 0
2030-12-15 21:00 | 0.00013419 | 0.00013406 | 0.00013704 | 5.0793e-05 | 2.4082e-05 | 0.0001675 | 0.00013132 | 0.00019526 | 0.00012185 | 0
2030-12-15 22:00 | 0.00012259 | 0.00013406 | 0.00013704 | 5.1964e-05 | 2.1009e-05 | 0.00015167 | 0.0001444 | 0.00013985 | 0.00012363 | 0
2030-12-15 23:00 | 0.00010399 | 0.00011916 | 0.00012181 | 5.2256e-05 | 2.0532e-05 | 0.00015359 | 0.00018145 | 0.00047337 | 0.00012409 | 0
2030-12-16 | 7.8219e-05 | 0.00010427 | 0.00010659 | 5.2507e-05 | 2.2466e-05 | 0.00019483 | 0.00023213 | 0.00030068 | 0.0001282 | 0
2030-12-16 01:00 | 5.6343e-05 | 0.00010427 | 0.00010659 | 5.234e-05 | 2.2322e-05 | 0.00019196 | 0.00023757 | 9.2171e-05 | 0.00012839 | 0
2030-12-16 02:00 | 4.5104e-05 | 0.00010427 | 0.00010659 | 5.3114e-05 | 2.2544e-05 | 0.00021832 | 0.0002452 | 9.7582e-05 | 0.00012858 | 0
2030-12-16 03:00 | 4.1151e-05 | 0.00010427 | 0.00010659 | 5.4933e-05 | 5.9568e-05 | 0.00026474 | 0.00024248 | 0.00012942 | 0.00012325 | 0
2030-12-16 04:00 | 3.8759e-05 | 0.00010427 | 0.00010659 | 6.5556e-05 | 0.00023828 | 0.00031459 | 0.00024084 | 9.2191e-05 | 0.00011886 | 0
2030-12-16 05:00 | 3.8649e-05 | 0.00010427 | 0.00010659 | 0.00011336 | 0.00030009 | 0.00027906 | 0.00023812 | 0.00021945 | 0.00011989 | 0
2030-12-16 06:00 | 4.0991e-05 | 0.00010427 | 0.00010659 | 0.00014828 | 0.00035677 | 0.00027562 | 0.00023921 | 0.00032526 | 0.00011774 | 0
2030-12-16 07:00 | 5.0028e-05 | 0.00012661 | 0.00010659 | 0.00015838 | 0.00043062 | 0.00027161 | 0.00021033 | 0.00022289 | 0.00012325 | 0
2030-12-16 08:00 | 8.8597e-05 | 0.00013406 | 0.00010659 | 0.00019361 | 0.00036701 | 0.00025843 | 0.00020161 | 0.00022283 | 0.00012166 | 0
2030-12-16 09:00 | 0.00013861 | 0.00013406 | 0.00012943 | 0.00016114 | 0.00038876 | 0.0002464 | 0.00020107 | 0.00020166 | 0.00011895 | 0.001047
2030-12-16 10:00 | 0.0001743 | 0.00013406 | 0.00013704 | 0.00014907 | 0.00042266 | 0.00024296 | 0.00019725 | 0.00018033 | 0.00012101 | 0.007207
2030-12-16 11:00 | 0.00020293 | 0.00013406 | 0.00013704 | 0.00012988 | 0.00037069 | 0.00023036 | 0.00019017 | 0.00021736 | 0.00012129 | 0.017084
2030-12-16 12:00 | 0.00020686 | 0.00013406 | 0.00013704 | 0.00014604 | 0.00041112 | 0.00022405 | 0.00019344 | 0.00022612 | 0.00012036 | 0.025322
2030-12-16 13:00 | 0.00017315 | 0.00013406 | 0.00013704 | 0.00018006 | 0.00042855 | 0.00022978 | 0.00018472 | 0.00024373 | 0.00011811 | 0.031742
2030-12-16 14:00 | 0.00013622 | 0.00013406 | 0.00013704 | 0.00018251 | 0.00041365 | 0.00023494 | 0.00015203 | 0.0002225 | 0.0001183 | 0.030726
2030-12-16 15:00 | 0.00011669 | 0.00013406 | 0.00013704 | 0.00015671 | 0.00039274 | 0.0002315 | 0.0001493 | 0.00019604 | 0.00011923 | 0.011017
2030-12-16 16:00 | 0.00010678 | 0.00013406 | 0.00013704 | 0.00015679 | 0.00033781 | 0.00024697 | 9.6991e-05 | 0.00017478 | 0.00012092 | 0.002026
2030-12-16 17:00 | 0.0001258 | 0.00013406 | 0.00013704 | 0.00016695 | 0.00021141 | 0.00024984 | 0.00011334 | 4.2388e-05 | 0.00012101 | 0
2030-12-16 18:00 | 0.00015653 | 0.00013406 | 0.00013704 | 0.00017103 | 0.00022016 | 0.00024468 | 0.00012478 | 0 | 0.00012082 | 0
2030-12-16 19:00 | 0.00017642 | 0.00013406 | 0.00013704 | 0.00018423 | 0.00020489 | 0.00024468 | 0.00012097 | 0 | 0.00012101 | 0
2030-12-16 20:00 | 0.00016024 | 0.00013406 | 0.00013704 | 0.00018699 | 4.7919e-05 | 0.00023781 | 0.00012478 | 1.7655e-06 | 0.00012204 | 0
2030-12-16 21:00 | 0.00013564 | 0.00013406 | 0.00013704 | 0.00016946 | 3.3039e-05 | 0.00020858 | 0.0001226 | 0 | 0.00012092 | 0
2030-12-16 22:00 | 0.00011485 | 0.00013406 | 0.00013704 | 0.00016476 | 3.0029e-05 | 0.00019999 | 0.00014767 | 7.375e-05 | 0.0001211 | 0
2030-12-16 23:00 | 8.4704e-05 | 0.00011916 | 0.00012181 | 9.0942e-05 | 2.8856e-05 | 0.00018853 | 0.00019017 | 0.00025679 | 0.00012101 | 0
2030-12-17 | 5.8354e-05 | 8.9373e-05 | 9.136e-05 | 9.3304e-05 | 2.7745e-05 | 0.00019249 | 0.00022123 | 0.00014956 | 0.00012185 | 0
2030-12-17 01:00 | 4.3183e-05 | 8.9373e-05 | 9.136e-05 | 8.2389e-05 | 2.8079e-05 | 0.00019805 | 0.0002245 | 0.00018288 | 0.00012092 | 0
2030-12-17 02:00 | 3.958e-05 | 8.9373e-05 | 9.136e-05 | 6.3674e-05 | 2.9605e-05 | 0.00021532 | 0.00019398 | 0.00026188 | 8.8585e-05 | 0
2030-12-17 03:00 | 3.8539e-05 | 8.9373e-05 | 9.136e-05 | 4.8534e-05 | 6.5848e-05 | 0.00023506 | 0.00019616 | 0.00025509 | 0.0001183 | 0
2030-12-17 04:00 | 3.916e-05 | 8.9373e-05 | 9.136e-05 | 6.5681e-05 | 0.00020782 | 0.00028504 | 0.000182 | 0.00019359 | 0.00012054 | 0
2030-12-17 05:00 | 4.6876e-05 | 8.9373e-05 | 9.136e-05 | 9.5416e-05 | 0.00028729 | 0.00032576 | 0.0002185 | 0.00024789 | 0.00011989 | 0
2030-12-17 06:00 | 9.0159e-05 | 8.9373e-05 | 9.136e-05 | 0.00015146 | 0.00036253 | 0.00033563 | 0.00021088 | 0.00020214 | 0.00011979 | 0
2030-12-17 07:00 | 0.00012953 | 0.00011172 | 9.136e-05 | 0.00016208 | 0.0004186 | 0.00032823 | 0.00019398 | 0.00023532 | 0.00012017 | 0
2030-12-17 08:00 | 0.0001336 | 0.00011916 | 9.136e-05 | 0.00017233 | 0.0003652 | 0.00031465 | 0.00019071 | 0.00023506 | 0.00012036 | 0
2030-12-17 09:00 | 0.00012331 | 0.00011916 | 0.0001142 | 0.00015432 | 0.00046446 | 0.00030046 | 0.00018744 | 0.00022283 | 0.00012036 | 0.018504
2030-12-17 10:00 | 0.0001163 | 0.00011916 | 0.00012181 | 0.00016334 | 0.00046925 | 0.00028319 | 0.00016892 | 0.00022282 | 0.00011886 | 0.048935
2030-12-17 11:00 | 0.00011841 | 0.00011916 | 0.00012181 | 0.00017668 | 0.00041113 | 0.00026776 | 0.00015965 | 0.000193 | 0.00011895 | 0.11289
2030-12-17 12:00 | 0.00013081 | 0.00011916 | 0.00012181 | 0.00015108 | 0.00037509 | 0.00026344 | 0.0002027 | 0.00024202 | 0.00011961 | 0.14621
2030-12-17 13:00 | 0.0001296 | 0.00011916 | 0.00012181 | 0.00017385 | 0.00038417 | 0.00025913 | 0.0001869 | 0.00017538 | 0.00011942 | 0.12908
2030-12-17 14:00 | 0.00011544 | 0.00011916 | 0.00012181 | 0.00017561 | 0.00035825 | 0.00026036 | 0.00015366 | 0.00024539 | 0.00011886 | 0.097141
2030-12-17 15:00 | 0.0001049 | 0.00011916 | 0.00012181 | 0.00018132 | 0.00031592 | 0.00026098 | 0.0001444 | 0.00022794 | 0.00011793 | 0.051657
2030-12-17 16:00 | 0.00010529 | 0.00011916 | 0.00012181 | 0.00017454 | 0.00010756 | 0.00026591 | 0.00010244 | 0.00016157 | 0.00011839 | 0.006218
2030-12-17 17:00 | 0.00012877 | 0.00011916 | 0.00012181 | 0.00014117 | 8.8781e-05 | 0.00026344 | 0.00013023 | 4.9236e-05 | 0.00011802 | 0
2030-12-17 18:00 | 0.00016632 | 0.00011916 | 0.00012181 | 0.00017093 | 8.3215e-05 | 0.00025789 | 0.00013568 | 1.7605e-06 | 0.00011699 | 0
2030-12-17 19:00 | 0.00018722 | 0.00011916 | 0.00012181 | 0.0001938 | 7.3648e-05 | 0.00024617 | 0.00013132 | 0 | 0.00012054 | 0
2030-12-17 20:00 | 0.00016837 | 0.00011916 | 0.00012181 | 0.00020187 | 2.574e-05 | 0.00023445 | 0.00013568 | 0 | 0.0001212 | 0
2030-12-17 21:00 | 0.00014108 | 0.00011916 | 0.00012181 | 0.00017053 | 2.5352e-05 | 0.00020545 | 0.00013895 | 0 | 0.00012307 | 0
2030-12-17 22:00 | 0.00011676 | 0.00011916 | 0.00012181 | 0.00016283 | 2.5721e-05 | 0.00018632 | 0.00015475 | 9.3502e-05 | 0.00012288 | 0
2030-12-17 23:00 | 8.6456e-05 | 0.00010427 | 0.00010659 | 9.1506e-05 | 2.6739e-05 | 0.00018509 | 0.00018418 | 0.000354 | 0.00012325 | 0
2030-12-18 | 5.8354e-05 | 8.9373e-05 | 9.136e-05 | 9.3221e-05 | 2.7426e-05 | 0.00020346 | 0.00023158 | 0.00019537 | 0.00012578 | 0
2030-12-18 01:00 | 4.3183e-05 | 8.9373e-05 | 9.136e-05 | 8.8788e-05 | 2.5849e-05 | 0.00020923 | 0.00023703 | 0.00026128 | 0.00012391 | 0
2030-12-18 02:00 | 3.958e-05 | 8.9373e-05 | 9.136e-05 | 6.6078e-05 | 2.5558e-05 | 0.000224 | 0.00024248 | 0.0002207 | 0.00012671 | 0
2030-12-18 03:00 | 3.8539e-05 | 8.9373e-05 | 9.136e-05 | 4.8681e-05 | 6.0111e-05 | 0.00024453 | 0.00023757 | 0.00025109 | 0.00012568 | 0
2030-12-18 04:00 | 3.916e-05 | 8.9373e-05 | 9.136e-05 | 6.7919e-05 | 0.00022802 | 0.00029524 | 0.00023648 | 0.00023351 | 0.00012204 | 0
2030-12-18 05:00 | 4.6876e-05 | 8.9373e-05 | 9.136e-05 | 0.00010846 | 0.00029443 | 0.00033888 | 0.00022668 | 0.00021222 | 0.00012148 | 0
2030-12-18 06:00 | 9.0159e-05 | 8.9373e-05 | 9.136e-05 | 0.00016313 | 0.00044691 | 0.00035493 | 0.00022014 | 0.00019268 | 0.00011821 | 0
2030-12-18 07:00 | 0.00012953 | 0.00011172 | 9.136e-05 | 0.00018301 | 0.00046153 | 0.00034722 | 0.00020706 | 0.00024617 | 0.00011643 | 0
2030-12-18 08:00 | 0.0001336 | 0.00011916 | 9.136e-05 | 0.00018694 | 0.00043887 | 0.00033182 | 0.00021033 | 0.00020705 | 0.00011886 | 0
2030-12-18 09:00 | 0.00012331 | 0.00011916 | 0.0001142 | 0.0001845 | 0.00043021 | 0.00031449 | 0.00019616 | 0.0003155 | 0.00012026 | 0.025408
2030-12-18 10:00 | 0.0001163 | 0.00011916 | 0.00012181 | 0.00018044 | 0.00042883 | 0.00029588 | 0.00019562 | 0.00027832 | 0.00012288 | 0.07122
2030-12-18 11:00 | 0.00011841 | 0.00011916 | 0.00012181 | 0.00016298 | 0.00027589 | 0.0002824 | 0.00020107 | 0.00024102 | 0.00012316 | 0.11073
2030-12-18 12:00 | 0.00013081 | 0.00011916 | 0.00012181 | 0.00014673 | 0.00035057 | 0.0002747 | 0.00017273 | 0.0002338 | 0.00012437 | 0.15513
2030-12-18 13:00 | 0.0001296 | 0.00011916 | 0.00012181 | 0.00017676 | 0.00031019 | 0.00027021 | 0.00020434 | 0.00023559 | 0.00012307 | 0.15438
2030-12-18 14:00 | 0.00011544 | 0.00011916 | 0.00012181 | 0.00017737 | 0.00036916 | 0.00027213 | 0.00017437 | 0.00018582 | 0.00012026 | 0.12065
2030-12-18 15:00 | 0.0001049 | 0.00011916 | 0.00012181 | 0.00017814 | 0.00019951 | 0.0002747 | 0.00015693 | 0.00018762 | 0.00012082 | 0.068503
2030-12-18 16:00 | 0.00010529 | 0.00011916 | 0.00012181 | 0.00017728 | 4.743e-05 | 0.00027149 | 0.00011988 | 9.6513e-05 | 0.00012391 | 0.008347
2030-12-18 17:00 | 0.00012877 | 0.00011916 | 0.00012181 | 0.00019826 | 3.4216e-05 | 0.00026507 | 0.00013404 | 1.794e-06 | 0.00012325 | 0
2030-12-18 18:00 | 0.00016632 | 0.00011916 | 0.00012181 | 0.00017281 | 3.3509e-05 | 0.0002593 | 0.00012696 | 0 | 0.00012241 | 0
2030-12-18 19:00 | 0.00018722 | 0.00011916 | 0.00012181 | 0.00020708 | 2.6863e-05 | 0.00025609 | 0.00012805 | 0 | 0.00012409 | 0
2030-12-18 20:00 | 0.00016837 | 0.00011916 | 0.00012181 | 0.00019604 | 2.6308e-05 | 0.0002394 | 0.00013241 | 0 | 0.00012437 | 0
2030-12-18 21:00 | 0.00014108 | 0.00011916 | 0.00012181 | 0.00017965 | 2.6746e-05 | 0.00020988 | 0.00013786 | 0 | 0.00012596 | 0
2030-12-18 22:00 | 0.00011676 | 0.00011916 | 0.00012181 | 0.00018906 | 2.8358e-05 | 0.00019126 | 0.00014603 | 7.4591e-05 | 0.00012456 | 0
2030-12-18 23:00 | 8.6456e-05 | 0.00010427 | 0.00010659 | 0.00010813 | 2.7842e-05 | 0.00019255 | 0.00020706 | 0.00035509 | 0.00012465 | 0
2030-12-19 | 5.8354e-05 | 8.9373e-05 | 9.136e-05 | 0.00010299 | 2.5111e-05 | 0.0002132 | 0.00021905 | 0.00021161 | 0.00012475 | 0
2030-12-19 01:00 | 4.3183e-05 | 8.9373e-05 | 9.136e-05 | 6.4907e-05 | 2.4948e-05 | 0.00021791 | 0.00021414 | 0.00016184 | 0.00012652 | 0
2030-12-19 02:00 | 3.958e-05 | 8.9373e-05 | 9.136e-05 | 4.9078e-05 | 2.5562e-05 | 0.00023203 | 0.00023376 | 0.00019901 | 0.00012549 | 0
2030-12-19 03:00 | 3.8539e-05 | 8.9373e-05 | 9.136e-05 | 4.8848e-05 | 5.648e-05 | 0.0002428 | 0.00023921 | 0.00027143 | 0.00012549 | 0
2030-12-19 04:00 | 3.916e-05 | 8.9373e-05 | 9.136e-05 | 6.8964e-05 | 0.00019931 | 0.00030265 | 0.00022722 | 0.00025359 | 0.00012194 | 0
2030-12-19 05:00 | 4.6876e-05 | 8.9373e-05 | 9.136e-05 | 0.0001043 | 0.00035942 | 0.00035108 | 0.00022068 | 0.00023039 | 0.00012017 | 0
2030-12-19 06:00 | 9.0159e-05 | 8.9373e-05 | 9.136e-05 | 0.0001574 | 0.00039632 | 0.00036789 | 0.00022286 | 0.00021582 | 0.00011905 | 0
2030-12-19 07:00 | 0.00012953 | 0.00011172 | 9.136e-05 | 0.00018113 | 0.00037721 | 0.00037327 | 0.00021251 | 0.0002383 | 0.00011989 | 0
2030-12-19 08:00 | 0.0001336 | 0.00011916 | 9.136e-05 | 0.00017469 | 0.00030479 | 0.00034839 | 0.00019725 | 0.00022386 | 0.00011979 | 0
2030-12-19 09:00 | 0.00012331 | 0.00011916 | 0.0001142 | 0.00019545 | 0.00034587 | 0.00032821 | 0.00018908 | 0.00026063 | 0.0001212 | 0.019181
2030-12-19 10:00 | 0.0001163 | 0.00011916 | 0.00012181 | 0.00022226 | 0.00037384 | 0.0003161 | 0.0001918 | 0.00031144 | 0.00012166 | 0.069011
2030-12-19 11:00 | 0.00011841 | 0.00011916 | 0.00012181 | 0.00017212 | 0.00039431 | 0.00030198 | 0.00017873 | 0.00028321 | 0.00012064 | 0.13163
2030-12-19 12:00 | 0.00013081 | 0.00011916 | 0.00012181 | 0.00019044 | 0.00025374 | 0.00029055 | 0.00016129 | 0.00024629 | 0.00011895 | 0.17961
2030-12-19 13:00 | 0.0001296 | 0.00011916 | 0.00012181 | 0.00021599 | 0.0002531 | 0.00028651 | 0.00016183 | 0.00026021 | 0.00012101 | 0.18819
2030-12-19 14:00 | 0.00011544 | 0.00011916 | 0.00012181 | 0.00018119 | 0.00019952 | 0.00028718 | 0.00015421 | 0.00019871 | 0.00012129 | 0.15157
2030-12-19 15:00 | 0.0001049 | 0.00011916 | 0.00012181 | 0.00019347 | 0.00013962 | 0.00028248 | 0.00012315 | 0.00021782 | 0.00011979 | 0.076677
2030-12-19 16:00 | 0.00010529 | 0.00011916 | 0.00012181 | 0.00021011 | 3.7886e-05 | 0.00028584 | 8.8818e-05 | 8.6096e-05 | 0.00012064 | 0.008653
2030-12-19 17:00 | 0.00012877 | 0.00011916 | 0.00012181 | 0.00020087 | 2.8106e-05 | 0.00027911 | 0.00011334 | 1.7539e-06 | 0.00011998 | 0
2030-12-19 18:00 | 0.00016632 | 0.00011916 | 0.00012181 | 0.00019489 | 2.8288e-05 | 0.00027642 | 0.0001226 | 0 | 0.00012064 | 0
2030-12-19 19:00 | 0.00018722 | 0.00011916 | 0.00012181 | 0.00020547 | 2.3324e-05 | 0.00026432 | 0.00011007 | 0 | 0.00011895 | 0
2030-12-19 20:00 | 0.00016837 | 0.00011916 | 0.00012181 | 0.00019188 | 2.1887e-05 | 0.00024481 | 9.9716e-05 | 0 | 0.00012213 | 0
2030-12-19 21:00 | 0.00014108 | 0.00011916 | 0.00012181 | 0.00017448 | 2.2606e-05 | 0.00022195 | 0.00010952 | 0 | 0.00012157 | 0
2030-12-19 22:00 | 0.00011676 | 0.00011916 | 0.00012181 | 0.00016472 | 2.3927e-05 | 0.0002058 | 0.00012206 | 1.7389e-06 | 0.00012054 | 0
2030-12-19 23:00 | 8.6456e-05 | 0.00010427 | 0.00010659 | 9.3179e-05 | 2.3309e-05 | 0.00020446 | 0.00015203 | 0 | 0.00012232 | 0
2030-12-20 | 5.8354e-05 | 8.9373e-05 | 9.136e-05 | 9.4517e-05 | 2.2043e-05 | 0.00022207 | 0.00016728 | 0 | 0.00012073 | 0
2030-12-20 01:00 | 4.3183e-05 | 8.9373e-05 | 9.136e-05 | 7.5593e-05 | 2.2144e-05 | 0.00022697 | 0.00017546 | 0.00040171 | 0.00012008 | 0
2030-12-20 02:00 | 3.958e-05 | 8.9373e-05 | 9.136e-05 | 6.3946e-05 | 2.2074e-05 | 0.00024168 | 0.00016728 | 0.00033327 | 0.00012185 | 0
2030-12-20 03:00 | 3.8539e-05 | 8.9373e-05 | 9.136e-05 | 4.9245e-05 | 6.0104e-05 | 0.00025289 | 0.00020379 | 0.00025861 | 0.00012138 | 0
2030-12-20 04:00 | 3.916e-05 | 8.9373e-05 | 9.136e-05 | 5.5999e-05 | 0.00015864 | 0.00031524 | 0.00018635 | 0.0002186 | 0.0001197 | 0
2030-12-20 05:00 | 4.6876e-05 | 8.9373e-05 | 9.136e-05 | 6.8274e-05 | 0.00017433 | 0.00036568 | 0.00018635 | 0.0002408 | 0.00011867 | 0
2030-12-20 06:00 | 9.0159e-05 | 8.9373e-05 | 9.136e-05 | 0.00011677 | 0.00019624 | 0.00038319 | 0.00018036 | 0.0002491 | 0.00011951 | 0
2030-12-20 07:00 | 0.00012953 | 0.00011172 | 9.136e-05 | 0.000192 | 0.0003006 | 0.0003888 | 0.0001978 | 0.00020747 | 0.00011867 | 0
2030-12-20 08:00 | 0.0001336 | 0.00011916 | 9.136e-05 | 0.00018314 | 0.00025057 | 0.00036288 | 0.00018309 | 0.00015892 | 0.00011933 | 0
2030-12-20 09:00 | 0.00012331 | 0.00011916 | 0.0001142 | 0.00018535 | 0.00017254 | 0.00034186 | 0.00015639 | 4.8367e-05 | 0.00011867 | 0.010179
2030-12-20 10:00 | 0.0001163 | 0.00011916 | 0.00012181 | 0.00018845 | 0.00012681 | 0.00032925 | 0.00020325 | 1.7254e-06 | 0.00011979 | 0.026814
2030-12-20 11:00 | 0.00011841 | 0.00011916 | 0.00012181 | 0.00018293 | 8.2807e-05 | 0.00031454 | 0.00018418 | 0 | 0.00012157 | 0.053931
2030-12-20 12:00 | 0.00013081 | 0.00011916 | 0.00012181 | 0.00017814 | 5.5396e-05 | 0.00030263 | 0.00017927 | 0 | 0.00012073 | 0.05748
2030-12-20 13:00 | 0.0001296 | 0.00011916 | 0.00012181 | 0.00014305 | 4.414e-05 | 0.00029843 | 0.00016783 | 0 | 0.00012082 | 0.048163
2030-12-20 14:00 | 0.00011544 | 0.00011916 | 0.00012181 | 0.00011175 | 3.4499e-05 | 0.00029913 | 0.00017818 | 1.7221e-06 | 0.00011942 | 0.04012
2030-12-20 15:00 | 0.0001049 | 0.00011916 | 0.00012181 | 9.803e-05 | 3.9296e-05 | 0.00029422 | 0.00014549 | 0 | 0.0001225 | 0.016102
2030-12-20 16:00 | 0.00010529 | 0.00011916 | 0.00012181 | 9.1004e-05 | 2.6129e-05 | 0.00029773 | 8.5549e-05 | 0 | 0.00012064 | 0.00437
2030-12-20 17:00 | 0.00012877 | 0.00011916 | 0.00012181 | 9.067e-05 | 2.5235e-05 | 0.00029072 | 0.00012805 | 1.7288e-06 | 0.00012185 | 0
2030-12-20 18:00 | 0.00016632 | 0.00011916 | 0.00012181 | 5.8195e-05 | 2.4385e-05 | 0.00028792 | 0.00013568 | 0 | 0.00012073 | 0
2030-12-20 19:00 | 0.00018722 | 0.00011916 | 0.00012181 | 4.7468e-05 | 1.8706e-05 | 0.00027531 | 0.00012969 | 0 | 0.00012026 | 0
2030-12-20 20:00 | 0.00016837 | 0.00011916 | 0.00012181 | 4.7489e-05 | 1.819e-05 | 0.00025499 | 0.00013241 | 0 | 0.00012129 | 0
2030-12-20 21:00 | 0.00014108 | 0.00011916 | 0.00012181 | 4.7447e-05 | 1.8504e-05 | 0.00023118 | 0.00013622 | 1.732e-06 | 0.00011933 | 0
2030-12-20 22:00 | 0.00011676 | 0.00011916 | 0.00012181 | 4.73e-05 | 1.8046e-05 | 0.00021436 | 0.00015312 | 0 | 0.0001197 | 0
2030-12-20 23:00 | 8.6456e-05 | 0.00010427 | 0.00010659 | 4.73e-05 | 1.8298e-05 | 0.00021296 | 0.00018363 | 0 | 0.0001225 | 0
2030-12-21 | 5.8354e-05 | 8.9373e-05 | 9.136e-05 | 4.751e-05 | 1.8473e-05 | 0.00022894 | 0.00023812 | 0 | 0.00012232 | 0
2030-12-21 01:00 | 4.3183e-05 | 8.9373e-05 | 9.136e-05 | 4.7656e-05 | 1.7863e-05 | 0.00023637 | 0.00024956 | 0 | 0.00012194 | 0
2030-12-21 02:00 | 3.958e-05 | 8.9373e-05 | 9.136e-05 | 4.8764e-05 | 1.8846e-05 | 0.00024826 | 0.0002561 | 0 | 0.00012335 | 0
2030-12-21 03:00 | 3.8539e-05 | 8.9373e-05 | 9.136e-05 | 4.8869e-05 | 1.8687e-05 | 0.00025941 | 0.0002452 | 3.3002e-05 | 0.00012166 | 0
2030-12-21 04:00 | 3.916e-05 | 8.9373e-05 | 9.136e-05 | 4.8032e-05 | 1.8908e-05 | 0.00032334 | 0.00022668 | 1.7389e-06 | 0.00011905 | 0
2030-12-21 05:00 | 4.6876e-05 | 8.9373e-05 | 9.136e-05 | 4.5439e-05 | 1.8388e-05 | 0.00039098 | 0.0002245 | 0 | 0.00011578 | 0
2030-12-21 06:00 | 9.0159e-05 | 8.9373e-05 | 9.136e-05 | 4.7196e-05 | 1.8904e-05 | 0.00040733 | 0.00022995 | 0 | 0.0001183 | 0
2030-12-21 07:00 | 0.00012953 | 0.00011172 | 9.136e-05 | 4.6903e-05 | 1.8345e-05 | 0.00041402 | 0.00022559 | 2.4209e-05 | 0.00011746 | 0
2030-12-21 08:00 | 0.0001336 | 0.00011916 | 9.136e-05 | 4.6652e-05 | 1.8228e-05 | 0.00038875 | 0.00021632 | 1.7337e-06 | 0.00011839 | 0
2030-12-21 09:00 | 0.00012331 | 0.00011916 | 0.0001142 | 4.6548e-05 | 2.849e-05 | 0.00036719 | 0.00020924 | 0 | 0.00011914 | 0.019221
2030-12-21 10:00 | 0.0001163 | 0.00011916 | 0.00012181 | 4.6234e-05 | 2.0275e-05 | 0.00035307 | 0.00020924 | 2.4159e-05 | 0.00011979 | 0.047786
2030-12-21 11:00 | 0.00011841 | 0.00011916 | 0.00012181 | 4.6255e-05 | 2.3519e-05 | 0.00033746 | 0.00021796 | 2.5881e-05 | 0.00011821 | 0.10127
2030-12-21 12:00 | 0.00013081 | 0.00011916 | 0.00012181 | 4.6506e-05 | 1.7669e-05 | 0.00032334 | 0.00020815 | 2.4171e-05 | 0.00012008 | 0.1231
2030-12-21 13:00 | 0.0001296 | 0.00011916 | 0.00012181 | 4.6673e-05 | 1.7778e-05 | 0.00032036 | 0.00018908 | 2.5908e-05 | 0.00012325 | 0.12749
2030-12-21 14:00 | 0.00011544 | 0.00011916 | 0.00012181 | 4.6548e-05 | 1.732e-05 | 0.00031962 | 0.00017655 | 2.589e-05 | 0.00011765 | 0.092871
2030-12-21 15:00 | 0.0001049 | 0.00011916 | 0.00012181 | 4.6464e-05 | 1.8372e-05 | 0.00031516 | 0.00019507 | 2.4147e-05 | 0.00011886 | 0.044391
2030-12-21 16:00 | 0.00010529 | 0.00011916 | 0.00012181 | 4.8283e-05 | 1.8461e-05 | 0.00031442 | 0.00010353 | 2.4134e-05 | 0.00011942 | 0.00735
2030-12-21 17:00 | 0.00012877 | 0.00011916 | 0.00012181 | 4.8597e-05 | 1.8959e-05 | 0.00031367 | 0.00012805 | 1.7288e-06 | 0.00012222 | 0
2030-12-21 18:00 | 0.00016632 | 0.00011916 | 0.00012181 | 4.889e-05 | 1.8636e-05 | 0.00030698 | 0.00013132 | 2.4126e-05 | 0.00012148 | 0
2030-12-21 19:00 | 0.00018722 | 0.00011916 | 0.00012181 | 4.866e-05 | 1.8893e-05 | 0.00029212 | 0.00012533 | 0 | 0.00012054 | 0
2030-12-21 20:00 | 0.00016837 | 0.00011916 | 0.00012181 | 4.8555e-05 | 1.8477e-05 | 0.00027131 | 0.00012424 | 0 | 0.00012054 | 0
2030-12-21 21:00 | 0.00014108 | 0.00011916 | 0.00012181 | 4.8555e-05 | 1.9001e-05 | 0.00024752 | 0.00011988 | 0 | 0.00011998 | 0
2030-12-21 22:00 | 0.00011676 | 0.00011916 | 0.00012181 | 4.8618e-05 | 1.8648e-05 | 0.00022894 | 0.00013023 | 1.0331e-05 | 0.00011933 | 0
2030-12-21 23:00 | 8.6456e-05 | 0.00010427 | 0.00010659 | 4.5272e-05 | 1.883e-05 | 0.00022448 | 0.00016456 | 0.00014665 | 0.00011989 | 0
2030-12-22 | 6.7091e-05 | 0.00010427 | 0.00010659 | 4.7196e-05 | 1.8959e-05 | 0.00023057 | 0.0001651 | 5.1741e-05 | 0.00012073 | 0
2030-12-22 01:00 | 5.291e-05 | 0.00010427 | 0.00010659 | 4.6966e-05 | 1.8605e-05 | 0.00023057 | 0.00016238 | 2.4164e-05 | 0.00012073 | 0
2030-12-22 02:00 | 4.2132e-05 | 0.00010427 | 0.00010659 | 4.6757e-05 | 1.8788e-05 | 0.00024189 | 0.00020761 | 0 | 0.00012082 | 0
2030-12-22 03:00 | 3.973e-05 | 0.00010427 | 0.00010659 | 4.6799e-05 | 1.9013e-05 | 0.00025886 | 0.00018581 | 3.4559e-06 | 8.1296e-05 | 0
2030-12-22 04:00 | 3.8489e-05 | 0.00010427 | 0.00010659 | 4.73e-05 | 1.8617e-05 | 0.00032393 | 0.00019235 | 4.6623e-05 | 2.1866e-05 | 0
2030-12-22 05:00 | 4.0111e-05 | 0.00010427 | 0.00010659 | 4.9872e-05 | 1.8714e-05 | 0.0003798 | 0.00017982 | 2.5903e-05 | 0.00011774 | 0
2030-12-22 06:00 | 5.314e-05 | 0.00010427 | 0.00010659 | 4.8848e-05 | 1.8908e-05 | 0.000389 | 0.00018853 | 2.4161e-05 | 0.00011923 | 0
2030-12-22 07:00 | 8.2012e-05 | 0.00012661 | 0.00010659 | 4.7008e-05 | 1.836e-05 | 0.00036849 | 0.00019126 | 2.5883e-05 | 0.00011979 | 0
2030-12-22 08:00 | 0.0001198 | 0.00013406 | 0.00010659 | 4.6715e-05 | 1.7654e-05 | 0.00035505 | 0.00016183 | 2.4146e-05 | 0.00012194 | 0
2030-12-22 09:00 | 0.00014184 | 0.00013406 | 0.00012943 | 4.707e-05 | 1.7238e-05 | 0.0003402 | 0.00016074 | 2.4147e-05 | 0.00012082 | 0.005346
2030-12-22 10:00 | 0.00014798 | 0.00013406 | 0.00013704 | 4.82e-05 | 1.7584e-05 | 0.000331 | 0.00016347 | 2.5888e-05 | 0.00012148 | 0.014695
2030-12-22 11:00 | 0.00015511 | 0.00013406 | 0.00013704 | 4.7844e-05 | 1.7397e-05 | 0.00031615 | 0.00021088 | 0 | 0.00012204 | 0.024602
2030-12-22 12:00 | 0.00016673 | 0.00013406 | 0.00013704 | 4.8032e-05 | 1.7786e-05 | 0.00030342 | 0.00017927 | 0 | 0.0001211 | 0.033769
2030-12-22 13:00 | 0.00016593 | 0.00013406 | 0.00013704 | 4.7865e-05 | 1.7118e-05 | 0.00029917 | 0.00014712 | 0 | 0.00012073 | 0.034585
2030-12-22 14:00 | 0.00015357 | 0.00013406 | 0.00013704 | 4.7802e-05 | 1.7747e-05 | 0.00028786 | 0.00019562 | 2.5935e-05 | 0.00011886 | 0.029918
2030-12-22 15:00 | 0.00014391 | 0.00013406 | 0.00013704 | 4.7907e-05 | 1.8174e-05 | 0.0002921 | 0.00011606 | 0 | 0.00011821 | 0.011839
2030-12-22 16:00 | 0.00014483 | 0.00013406 | 0.00013704 | 4.7656e-05 | 1.8632e-05 | 0.00029422 | 7.2471e-05 | 0 | 0.00012036 | 0.001691
2030-12-22 17:00 | 0.00018063 | 0.00013406 | 0.00013704 | 4.4958e-05 | 1.8531e-05 | 0.00029139 | 0.00010625 | 2.4311e-05 | 0.00012045 | 0
2030-12-22 18:00 | 0.00020957 | 0.00013406 | 0.00013704 | 4.6966e-05 | 1.8508e-05 | 0.00028715 | 0.00012097 | 0 | 0.00012036 | 0
2030-12-22 19:00 | 0.00021028 | 0.00013406 | 0.00013704 | 4.661e-05 | 1.9029e-05 | 0.00028149 | 0.00011715 | 0 | 0.00011914 | 0
2030-12-22 20:00 | 0.00017209 | 0.00013406 | 0.00013704 | 4.7175e-05 | 1.8205e-05 | 0.00026947 | 0.00011606 | 0 | 0.0001197 | 0
2030-12-22 21:00 | 0.00013419 | 0.00013406 | 0.00013704 | 4.6736e-05 | 1.8562e-05 | 0.00024754 | 0.00011879 | 3.1387e-05 | 0.00011727 | 0
2030-12-22 22:00 | 0.00012259 | 0.00013406 | 0.00013704 | 4.6715e-05 | 1.885e-05 | 0.00022703 | 0.00013295 | 4.3666e-05 | 0.00011708 | 0
2030-12-22 23:00 | 0.00010399 | 0.00011916 | 0.00012181 | 4.6861e-05 | 1.8605e-05 | 0.00022703 | 0.00019834 | 5.7718e-05 | 0.0001183 | 0
2030-12-23 | 7.8219e-05 | 0.00010427 | 0.00010659 | 4.7196e-05 | 1.8939e-05 | 0.000224 | 0.00020597 | 3.8529e-05 | 0.00011774 | 0
2030-12-23 01:00 | 5.6343e-05 | 0.00010427 | 0.00010659 | 4.6757e-05 | 1.8819e-05 | 0.00022336 | 0.00021469 | 2.4539e-05 | 0.0001168 | 0
2030-12-23 02:00 | 4.5104e-05 | 0.00010427 | 0.00010659 | 4.6799e-05 | 1.8935e-05 | 0.00024267 | 0.00020488 | 2.6321e-05 | 0.00011727 | 0
2030-12-23 03:00 | 4.1151e-05 | 0.00010427 | 0.00010659 | 4.8451e-05 | 1.9036e-05 | 0.00026455 | 0.00020379 | 2.6348e-05 | 0.00011886 | 0
2030-12-23 04:00 | 3.8759e-05 | 0.00010427 | 0.00010659 | 4.8722e-05 | 1.8283e-05 | 0.000336 | 0.00019834 | 2.4616e-05 | 0.0001168 | 0
2030-12-23 05:00 | 3.8649e-05 | 0.00010427 | 0.00010659 | 6.3757e-05 | 1.8605e-05 | 0.00031412 | 0.00019671 | 2.8165e-05 | 0.0001154 | 0
2030-12-23 06:00 | 4.0991e-05 | 0.00010427 | 0.00010659 | 4.9935e-05 | 3.0603e-05 | 0.00031669 | 0.00019562 | 2.4639e-05 | 0.00011727 | 0
2030-12-23 07:00 | 5.0028e-05 | 0.00012661 | 0.00010659 | 5.2089e-05 | 4.5289e-05 | 0.00031025 | 0.00014276 | 5.6352e-05 | 0.00011867 | 0
2030-12-23 08:00 | 8.8597e-05 | 0.00013406 | 0.00010659 | 5.4661e-05 | 4.9154e-05 | 0.00029416 | 0.00019071 | 6.5163e-05 | 0.00011765 | 0
2030-12-23 09:00 | 0.00013861 | 0.00013406 | 0.00012943 | 5.4097e-05 | 4.9333e-05 | 0.00028322 | 0.00014821 | 3.878e-05 | 0.00011951 | 0.00221
2030-12-23 10:00 | 0.0001743 | 0.00013406 | 0.00013704 | 5.4055e-05 | 5.011e-05 | 0.00028451 | 0.00015366 | 2.6456e-05 | 0.00012138 | 0.007327
2030-12-23 11:00 | 0.00020293 | 0.00013406 | 0.00013704 | 5.0186e-05 | 4.5359e-05 | 0.00026906 | 0.00021142 | 5.1182e-05 | 0.00012194 | 0.013614
2030-12-23 12:00 | 0.00020686 | 0.00013406 | 0.00013704 | 5.2277e-05 | 2.7807e-05 | 0.00026455 | 0.00017709 | 0.00015566 | 0.00012138 | 0.020834
2030-12-23 13:00 | 0.00017315 | 0.00013406 | 0.00013704 | 5.1232e-05 | 2.8118e-05 | 0.0002594 | 0.0001286 | 9.3781e-05 | 0.00012185 | 0.019888
2030-12-23 14:00 | 0.00013622 | 0.00013406 | 0.00013704 | 4.7844e-05 | 2.8863e-05 | 0.00026584 | 0.00013241 | 2.2997e-05 | 0.00012082 | 0.017184
2030-12-23 15:00 | 0.00011669 | 0.00013406 | 0.00013704 | 4.4896e-05 | 2.6572e-05 | 0.00026777 | 0.00011116 | 1.7756e-06 | 0.00011979 | 0.007469
2030-12-23 16:00 | 0.00010678 | 0.00013406 | 0.00013704 | 4.5983e-05 | 2.416e-05 | 0.00027807 | 5.7214e-05 | 2.4808e-05 | 0.00012026 | 0.000597
2030-12-23 17:00 | 0.0001258 | 0.00013406 | 0.00013704 | 4.6527e-05 | 2.3651e-05 | 0.00027356 | 6.2663e-05 | 0 | 0.00012054 | 0
2030-12-23 18:00 | 0.00015653 | 0.00013406 | 0.00013704 | 4.9475e-05 | 1.7716e-05 | 0.00027035 | 0.00010571 | 2.6607e-05 | 0.00012045 | 0
2030-12-23 19:00 | 0.00017642 | 0.00013406 | 0.00013704 | 4.8388e-05 | 1.7366e-05 | 0.00026648 | 0.0001068 | 0 | 0.00012213 | 0
2030-12-23 20:00 | 0.00016024 | 0.00013406 | 0.00013704 | 4.6694e-05 | 1.7494e-05 | 0.00026198 | 0.00010571 | 4.6137e-05 | 0.0001225 | 0
2030-12-23 21:00 | 0.00013564 | 0.00013406 | 0.00013704 | 4.6422e-05 | 1.7133e-05 | 0.00023687 | 0.00012315 | 3.3736e-05 | 0.00012232 | 0
2030-12-23 22:00 | 0.00011485 | 0.00013406 | 0.00013704 | 4.6464e-05 | 1.7444e-05 | 0.00021499 | 0.00015039 | 5.5086e-05 | 0.00012512 | 0
2030-12-23 23:00 | 8.4704e-05 | 0.00011916 | 0.00012181 | 4.6548e-05 | 1.7622e-05 | 0.00021435 | 0.00019671 | 4.0833e-05 | 0.00012886 | 0
2030-12-24 | 5.8354e-05 | 8.9373e-05 | 9.136e-05 | 4.6694e-05 | 1.7378e-05 | 0.00021617 | 0.00023213 | 4.2577e-05 | 0.00013082 | 0
2030-12-24 01:00 | 4.3183e-05 | 8.9373e-05 | 9.136e-05 | 4.7217e-05 | 1.7452e-05 | 0.00022093 | 0.00022123 | 3.3691e-05 | 8.793e-05 | 0
2030-12-24 02:00 | 3.958e-05 | 8.9373e-05 | 9.136e-05 | 4.8262e-05 | 1.725e-05 | 0.00023452 | 0.00023648 | 2.6573e-05 | 2.3267e-05 | 0
2030-12-24 03:00 | 3.8539e-05 | 8.9373e-05 | 9.136e-05 | 4.8367e-05 | 1.7502e-05 | 0.0002488 | 0.00025774 | 0 | 7.5409e-05 | 0
2030-12-24 04:00 | 3.916e-05 | 8.9373e-05 | 9.136e-05 | 5.6794e-05 | 1.7028e-05 | 0.00030658 | 0.00019725 | 2.4774e-05 | 0.00012578 | 0
2030-12-24 05:00 | 4.6876e-05 | 8.9373e-05 | 9.136e-05 | 5.5937e-05 | 1.7549e-05 | 0.0003528 | 0.00023431 | 2.4736e-05 | 0.00012391 | 0
2030-12-24 06:00 | 9.0159e-05 | 8.9373e-05 | 9.136e-05 | 4.8785e-05 | 1.7285e-05 | 0.00037116 | 0.00022995 | 0 | 0.00012157 | 0
2030-12-24 07:00 | 0.00012953 | 0.00011172 | 9.136e-05 | 4.82e-05 | 1.7246e-05 | 0.00036572 | 0.00023213 | 2.8214e-05 | 0.00012344 | 0
2030-12-24 08:00 | 0.0001336 | 0.00011916 | 9.136e-05 | 4.7551e-05 | 1.638e-05 | 0.0003528 | 0.00021469 | 0 | 0.00012316 | 0
2030-12-24 09:00 | 0.00012331 | 0.00011916 | 0.0001142 | 4.3934e-05 | 1.6337e-05 | 0.00033173 | 0.00021469 | 2.4688e-05 | 0.00012493 | 0.016179
2030-12-24 10:00 | 0.0001163 | 0.00011916 | 0.00012181 | 4.5962e-05 | 1.5801e-05 | 0.00031474 | 0.00021578 | 1.7722e-06 | 0.00012391 | 0.074489
2030-12-24 11:00 | 0.00011841 | 0.00011916 | 0.00012181 | 4.5858e-05 | 1.5902e-05 | 0.00030454 | 0.00021796 | 2.294e-05 | 0.00012484 | 0.12326
2030-12-24 12:00 | 0.00013081 | 0.00011916 | 0.00012181 | 4.6067e-05 | 1.6061e-05 | 0.0002957 | 0.00020597 | 1.7722e-06 | 0.00012764 | 0.18669
2030-12-24 13:00 | 0.0001296 | 0.00011916 | 0.00012181 | 4.5816e-05 | 1.6061e-05 | 0.00028618 | 0.00020434 | 2.4719e-05 | 0.000124 | 0.19814
2030-12-24 14:00 | 0.00011544 | 0.00011916 | 0.00012181 | 4.5711e-05 | 1.5836e-05 | 0.00028211 | 0.00018962 | 5.4755e-05 | 0.00012054 | 0.13572
2030-12-24 15:00 | 0.0001049 | 0.00011916 | 0.00012181 | 4.5753e-05 | 1.7009e-05 | 0.00028143 | 0.00015094 | 2.6503e-05 | 0.0001226 | 0.068559
2030-12-24 16:00 | 0.00010529 | 0.00011916 | 0.00012181 | 4.5983e-05 | 1.6985e-05 | 0.00028958 | 0.0001384 | 2.6512e-05 | 0.00012222 | 0.010587
2030-12-24 17:00 | 0.00012877 | 0.00011916 | 0.00012181 | 4.6297e-05 | 1.718e-05 | 0.00028822 | 0.00015639 | 3.3597e-05 | 0.00012307 | 0
2030-12-24 18:00 | 0.00016632 | 0.00011916 | 0.00012181 | 4.6715e-05 | 1.7432e-05 | 0.00028347 | 0.00019453 | 4.5996e-05 | 0.00012409 | 0
2030-12-24 19:00 | 0.00018722 | 0.00011916 | 0.00012181 | 4.7886e-05 | 1.7118e-05 | 0.00026715 | 0.00015639 | 2.4771e-05 | 0.00012465 | 0
2030-12-24 20:00 | 0.00016837 | 0.00011916 | 0.00012181 | 4.8032e-05 | 1.7533e-05 | 0.00025424 | 0.00015094 | 2.657e-05 | 0.00012549 | 0
2030-12-24 21:00 | 0.00014108 | 0.00011916 | 0.00012181 | 4.8032e-05 | 1.7405e-05 | 0.00023248 | 0.00017655 | 0 | 0.00012736 | 0
2030-12-24 22:00 | 0.00011676 | 0.00011916 | 0.00012181 | 4.8032e-05 | 1.7222e-05 | 0.00021073 | 0.00017927 | 5.4964e-05 | 0.00012662 | 0
2030-12-24 23:00 | 8.6456e-05 | 0.00010427 | 0.00010659 | 4.8116e-05 | 1.7366e-05 | 0.00020665 | 0.00023104 | 4.9658e-05 | 0.00012699 | 0
2030-12-25 | 7.8219e-05 | 0.00010427 | 0.00010659 | 4.8262e-05 | 1.7448e-05 | 0.00018635 | 0.00024466 | 0.0001421 | 0.00012736 | 0
2030-12-25 01:00 | 5.6343e-05 | 0.00010427 | 0.00010659 | 4.7991e-05 | 1.7537e-05 | 0.00018361 | 0.00024411 | 5.3279e-05 | 0.00012905 | 0
2030-12-25 02:00 | 4.5104e-05 | 0.00010427 | 0.00010659 | 4.6631e-05 | 1.7215e-05 | 0.00020882 | 0.00026373 | 0 | 0.00013026 | 0
2030-12-25 03:00 | 4.1151e-05 | 0.00010427 | 0.00010659 | 4.5209e-05 | 1.7494e-05 | 0.00025321 | 0.00027136 | 2.8508e-05 | 0.0001282 | 0
2030-12-25 04:00 | 3.8759e-05 | 0.00010427 | 0.00010659 | 5.4661e-05 | 1.7786e-05 | 0.0003009 | 0.00026591 | 0 | 0.00012568 | 0
2030-12-25 05:00 | 3.8649e-05 | 0.00010427 | 0.00010659 | 4.8032e-05 | 1.7121e-05 | 0.00026691 | 0.00025774 | 2.6771e-05 | 0.00012241 | 0
2030-12-25 06:00 | 4.0991e-05 | 0.00010427 | 0.00010659 | 4.9705e-05 | 1.751e-05 | 0.00026363 | 0.00026373 | 1.6059e-05 | 0.00012073 | 0
2030-12-25 07:00 | 5.0028e-05 | 0.00012661 | 0.00010659 | 4.7405e-05 | 1.7063e-05 | 0.00025979 | 0.00025338 | 3.5715e-05 | 0.00012662 | 0
2030-12-25 08:00 | 8.8597e-05 | 0.00013406 | 0.00010659 | 4.6213e-05 | 1.6632e-05 | 0.00024718 | 0.00023866 | 2.858e-05 | 0.00012914 | 0
2030-12-25 09:00 | 0.00013861 | 0.00013406 | 0.00012943 | 4.5983e-05 | 1.568e-05 | 0.00023567 | 0.00023485 | 5.0046e-05 | 0.00012568 | 0.004127
2030-12-25 10:00 | 0.0001743 | 0.00013406 | 0.00013704 | 4.5774e-05 | 1.6244e-05 | 0.00023239 | 0.00022668 | 2.5042e-05 | 0.00012708 | 0.013577
2030-12-25 11:00 | 0.00020293 | 0.00013406 | 0.00013704 | 4.5941e-05 | 1.6174e-05 | 0.00022033 | 0.00023104 | 2.863e-05 | 0.00013708 | 0.023153
2030-12-25 12:00 | 0.00020686 | 0.00013406 | 0.00013704 | 4.6861e-05 | 1.6263e-05 | 0.0002143 | 0.00022559 | 2.5065e-05 | 0.00013138 | 0.028028
2030-12-25 13:00 | 0.00017315 | 0.00013406 | 0.00013704 | 4.7363e-05 | 1.6003e-05 | 0.00021978 | 0.00022559 | 3.5834e-05 | 0.00012961 | 0.024311
2030-12-25 14:00 | 0.00013622 | 0.00013406 | 0.00013704 | 4.753e-05 | 1.6465e-05 | 0.00022471 | 0.00021142 | 3.9461e-05 | 0.00012316 | 0.020467
2030-12-25 15:00 | 0.00011669 | 0.00013406 | 0.00013704 | 4.7468e-05 | 1.8994e-05 | 0.00022142 | 0.00017001 | 0 | 0.00012718 | 0.011013
2030-12-25 16:00 | 0.00010678 | 0.00013406 | 0.00013704 | 4.7781e-05 | 2.0093e-05 | 0.00023622 | 0.00018145 | 2.5129e-05 | 0.00012456 | 0.002387
2030-12-25 17:00 | 0.0001258 | 0.00013406 | 0.00013704 | 4.8074e-05 | 1.9479e-05 | 0.00023896 | 0.00018853 | 2.6966e-05 | 0.00012559 | 0
2030-12-25 18:00 | 0.00015653 | 0.00013406 | 0.00013704 | 4.8513e-05 | 2.0147e-05 | 0.00023403 | 0.00013241 | 1.8039e-06 | 0.00012596 | 0
2030-12-25 19:00 | 0.00017642 | 0.00013406 | 0.00013704 | 4.8325e-05 | 1.8702e-05 | 0.00023403 | 0.00018962 | 2.5177e-05 | 0.000124 | 0
2030-12-25 20:00 | 0.00016024 | 0.00013406 | 0.00013704 | 4.8283e-05 | 1.7436e-05 | 0.00022745 | 0.00013895 | 1.8056e-06 | 0.00012372 | 0
2030-12-25 21:00 | 0.00013564 | 0.00013406 | 0.00013704 | 4.4958e-05 | 1.73e-05 | 0.0001995 | 0.00015366 | 2.5187e-05 | 0.00012699 | 0
2030-12-25 22:00 | 0.00011485 | 0.00013406 | 0.00013704 | 4.6757e-05 | 1.7568e-05 | 0.00019128 | 0.00018309 | 2.7035e-05 | 0.00012447 | 0
2030-12-25 23:00 | 8.4704e-05 | 0.00011916 | 0.00012181 | 4.6631e-05 | 1.7572e-05 | 0.00018032 | 0.00022014 | 3.4204e-05 | 0.0001269 | 0
2030-12-26 | 7.8219e-05 | 0.00010427 | 0.00010659 | 4.6966e-05 | 1.7292e-05 | 0.0001719 | 0.00024684 | 0 | 0.00012615 | 0
2030-12-26 01:00 | 5.6343e-05 | 0.00010427 | 0.00010659 | 4.6736e-05 | 1.784e-05 | 0.00016937 | 0.00023921 | 2.5209e-05 | 0.00012652 | 0
2030-12-26 02:00 | 4.5104e-05 | 0.00010427 | 0.00010659 | 4.6715e-05 | 1.7292e-05 | 0.00019263 | 0.00025501 | 0 | 0.00012933 | 0
2030-12-26 03:00 | 4.1151e-05 | 0.00010427 | 0.00010659 | 4.6757e-05 | 1.7238e-05 | 0.00023358 | 0.00025665 | 2.5258e-05 | 0.00012643 | 0
2030-12-26 04:00 | 3.8759e-05 | 0.00010427 | 0.00010659 | 5.4933e-05 | 1.7661e-05 | 0.00027757 | 0.00024793 | 0 | 0.00012643 | 0
2030-12-26 05:00 | 3.8649e-05 | 0.00010427 | 0.00010659 | 4.5544e-05 | 1.7032e-05 | 0.00024622 | 0.00024793 | 1.8073e-06 | 0.000124 | 0
2030-12-26 06:00 | 4.0991e-05 | 0.00010427 | 0.00010659 | 4.5042e-05 | 1.8722e-05 | 0.00024319 | 0.00024466 | 2.3415e-05 | 0.00012559 | 0
2030-12-26 07:00 | 5.0028e-05 | 0.00012661 | 0.00010659 | 4.27e-05 | 2.863e-05 | 0.00023965 | 0.00025338 | 0 | 0.00012634 | 0
2030-12-26 08:00 | 8.8597e-05 | 0.00013406 | 0.00010659 | 4.1194e-05 | 1.7727e-05 | 0.00022802 | 0.00023267 | 1.8039e-06 | 0.00012634 | 0
2030-12-26 09:00 | 0.00013861 | 0.00013406 | 0.00012943 | 4.0964e-05 | 1.723e-05 | 0.0002174 | 0.0002294 | 2.3353e-05 | 0.00012624 | 0.001784
2030-12-26 10:00 | 0.0001743 | 0.00013406 | 0.00013704 | 4.0964e-05 | 1.7813e-05 | 0.00021437 | 0.00023921 | 0.00011138 | 0.0001269 | 0.009189
2030-12-26 11:00 | 0.00020293 | 0.00013406 | 0.00013704 | 4.0693e-05 | 1.9269e-05 | 0.00020325 | 0.00023376 | 8.4353e-05 | 0.00012699 | 0.016788
2030-12-26 12:00 | 0.00020686 | 0.00013406 | 0.00013704 | 4.109e-05 | 1.7292e-05 | 0.00019769 | 0.00022504 | 2.5121e-05 | 0.0001269 | 0.023083
2030-12-26 13:00 | 0.00017315 | 0.00013406 | 0.00013704 | 4.0714e-05 | 1.7852e-05 | 0.00020274 | 0.00021469 | 0 | 0.00012727 | 0.025083
2030-12-26 14:00 | 0.00013622 | 0.00013406 | 0.00013704 | 4.0546e-05 | 1.7288e-05 | 0.00020729 | 0.00020434 | 2.6923e-05 | 0.00012447 | 0.023719
2030-12-26 15:00 | 0.00011669 | 0.00013406 | 0.00013704 | 4.0818e-05 | 1.7522e-05 | 0.00020426 | 0.0001602 | 1.8024e-06 | 0.00012867 | 0.010876
2030-12-26 16:00 | 0.00010678 | 0.00013406 | 0.00013704 | 4.3432e-05 | 1.7634e-05 | 0.00021791 | 0.00016183 | 0 | 0.00012634 | 0.001656
2030-12-26 17:00 | 0.0001258 | 0.00013406 | 0.00013704 | 4.3934e-05 | 1.7727e-05 | 0.00022044 | 0.00016456 | 2.5149e-05 | 0.00012727 | 0
2030-12-26 18:00 | 0.00015653 | 0.00013406 | 0.00013704 | 4.178e-05 | 1.803e-05 | 0.00021589 | 0.00015748 | 0 | 0.00012755 | 0
2030-12-26 19:00 | 0.00017642 | 0.00013406 | 0.00013704 | 4.1383e-05 | 1.7533e-05 | 0.00021589 | 0.00020434 | 2.5186e-05 | 0.00012671 | 0
2030-12-26 20:00 | 0.00016024 | 0.00013406 | 0.00013704 | 4.1508e-05 | 1.7945e-05 | 0.00020982 | 0.00016837 | 0 | 0.00012839 | 0
2030-12-26 21:00 | 0.00013564 | 0.00013406 | 0.00013704 | 4.1508e-05 | 1.7661e-05 | 0.00018404 | 0.00013622 | 1.8073e-06 | 0.00012736 | 0
2030-12-26 22:00 | 0.00011485 | 0.00013406 | 0.00013704 | 4.1362e-05 | 1.7607e-05 | 0.00017645 | 0.00018799 | 5.4123e-05 | 0.00012914 | 0
2030-12-26 23:00 | 8.4704e-05 | 0.00011916 | 0.00012181 | 4.155e-05 | 1.7937e-05 | 0.00016634 | 0.00020815 | 7.0436e-05 | 0.00013166 | 0
2030-12-27 | 5.8354e-05 | 8.9373e-05 | 9.136e-05 | 4.178e-05 | 1.7902e-05 | 0.00016239 | 0.00023431 | 0 | 0.00012998 | 0
2030-12-27 01:00 | 4.3183e-05 | 8.9373e-05 | 9.136e-05 | 4.1655e-05 | 1.7813e-05 | 0.000167 | 0.00024139 | 3.2597e-05 | 0.00013185 | 0
2030-12-27 02:00 | 3.958e-05 | 8.9373e-05 | 9.136e-05 | 4.1738e-05 | 1.8046e-05 | 0.00017878 | 0.00025556 | 9.5991e-05 | 0.00013073 | 0
2030-12-27 03:00 | 3.8539e-05 | 8.9373e-05 | 9.136e-05 | 4.1466e-05 | 1.7871e-05 | 0.00019517 | 0.00025174 | 0.00010333 | 0.00013269 | 0
2030-12-27 04:00 | 3.916e-05 | 8.9373e-05 | 9.136e-05 | 4.9872e-05 | 1.7883e-05 | 0.00023564 | 0.00024902 | 0.00010704 | 0.00012942 | 0
2030-12-27 05:00 | 4.6876e-05 | 8.9373e-05 | 9.136e-05 | 6.2084e-05 | 1.7525e-05 | 0.00027047 | 0.00025338 | 9.2511e-05 | 0.00013176 | 0
2030-12-27 06:00 | 9.0159e-05 | 8.9373e-05 | 9.136e-05 | 4.5837e-05 | 1.7766e-05 | 0.00028328 | 0.00024956 | 8.5143e-05 | 0.00013073 | 0
2030-12-27 07:00 | 0.00012953 | 0.00011172 | 9.136e-05 | 5.6083e-05 | 1.8306e-05 | 0.00027713 | 0.00026427 | 7.9618e-05 | 0.00013119 | 0
2030-12-27 08:00 | 0.0001336 | 0.00011916 | 9.136e-05 | 6.2377e-05 | 2.3053e-05 | 0.00026484 | 0.0002512 | 8.1376e-05 | 0.00013204 | 0
2030-12-27 09:00 | 0.00012331 | 0.00011916 | 0.0001142 | 6.6225e-05 | 3.8317e-05 | 0.00025101 | 0.00024411 | 5.4252e-05 | 0.0001297 | 0.001249
2030-12-27 10:00 | 0.0001163 | 0.00011916 | 0.00012181 | 5.6104e-05 | 5.4604e-05 | 0.00023615 | 0.00026264 | 2.533e-05 | 0.00013213 | 0.006898
2030-12-27 11:00 | 0.00011841 | 0.00011916 | 0.00012181 | 5.2507e-05 | 4.177e-05 | 0.00022539 | 0.00025065 | 2.5378e-05 | 0.00013082 | 0.01418
2030-12-27 12:00 | 0.00013081 | 0.00011916 | 0.00012181 | 5.3636e-05 | 2.0664e-05 | 0.00021925 | 0.00025011 | 1.8224e-06 | 0.00013007 | 0.022048
2030-12-27 13:00 | 0.0001296 | 0.00011916 | 0.00012181 | 5.4891e-05 | 2.0369e-05 | 0.00021566 | 0.00024084 | 2.5465e-05 | 0.00013297 | 0.022205
2030-12-27 14:00 | 0.00011544 | 0.00011916 | 0.00012181 | 5.3908e-05 | 2.3099e-05 | 0.0002172 | 0.00023158 | 1.829e-06 | 0.00012914 | 0.022307
2030-12-27 15:00 | 0.0001049 | 0.00011916 | 0.00012181 | 5.3846e-05 | 1.9802e-05 | 0.00021925 | 0.00018145 | 2.5532e-05 | 0.00012905 | 0.010866
2030-12-27 16:00 | 0.00010529 | 0.00011916 | 0.00012181 | 4.7196e-05 | 2.0901e-05 | 0.00021668 | 0.00016892 | 0 | 0.00013232 | 0.002115
2030-12-27 17:00 | 0.00012877 | 0.00011916 | 0.00012181 | 3.5235e-05 | 2.0602e-05 | 0.00021156 | 0.00021741 | 2.7429e-05 | 0.00012998 | 0
2030-12-27 18:00 | 0.00016632 | 0.00011916 | 0.00012181 | 3.5465e-05 | 2.0808e-05 | 0.00020695 | 0.00021469 | 0.00014827 | 0.00012914 | 0
2030-12-27 19:00 | 0.00018722 | 0.00011916 | 0.00012181 | 3.5172e-05 | 2.0419e-05 | 0.00020439 | 0.00018799 | 8.2315e-05 | 0.00012998 | 0
2030-12-27 20:00 | 0.00016837 | 0.00011916 | 0.00012181 | 3.5235e-05 | 2.0011e-05 | 0.00019107 | 0.00019562 | 2.2014e-05 | 0.00012886 | 0
2030-12-27 21:00 | 0.00014108 | 0.00011916 | 0.00012181 | 3.5151e-05 | 1.8042e-05 | 0.00016751 | 0.00018418 | 5.5157e-06 | 0.00012998 | 0
2030-12-27 22:00 | 0.00011676 | 0.00011916 | 0.00012181 | 3.513e-05 | 1.7805e-05 | 0.00015265 | 0.00019943 | 2.7585e-05 | 0.00012923 | 0
2030-12-27 23:00 | 8.6456e-05 | 0.00010427 | 0.00010659 | 3.5486e-05 | 1.826e-05 | 0.00015368 | 0.00021741 | 2.5786e-05 | 0.00013381 | 0
2030-12-28 | 5.8354e-05 | 8.9373e-05 | 9.136e-05 | 3.8267e-05 | 1.7533e-05 | 0.00012525 | 0.00027027 | 0 | 0.0001339 | 0
2030-12-28 01:00 | 4.3183e-05 | 8.9373e-05 | 9.136e-05 | 3.6991e-05 | 1.7871e-05 | 0.00012947 | 0.00028008 | 5.7191e-05 | 0.00013325 | 0
2030-12-28 02:00 | 3.958e-05 | 8.9373e-05 | 9.136e-05 | 3.5402e-05 | 1.7984e-05 | 0.00013917 | 0.00037761 | 3.1389e-05 | 0.00013232 | 0
2030-12-28 03:00 | 3.8539e-05 | 8.9373e-05 | 9.136e-05 | 3.536e-05 | 1.7755e-05 | 0.00015857 | 0.00028498 | 5.3538e-05 | 0.00013288 | 0
2030-12-28 04:00 | 3.916e-05 | 8.9373e-05 | 9.136e-05 | 3.5507e-05 | 1.7316e-05 | 0.00018472 | 0.00026264 | 2.7714e-05 | 0.00013063 | 0
2030-12-28 05:00 | 4.6876e-05 | 8.9373e-05 | 9.136e-05 | 3.5402e-05 | 1.7428e-05 | 0.00022942 | 0.00027572 | 5.5444e-05 | 0.00012783 | 0
2030-12-28 06:00 | 9.0159e-05 | 8.9373e-05 | 9.136e-05 | 3.697e-05 | 1.7339e-05 | 0.00024545 | 0.00027245 | 2.7704e-05 | 0.00012531 | 0
2030-12-28 07:00 | 0.00012953 | 0.00011172 | 9.136e-05 | 5.2173e-05 | 2.0174e-05 | 0.0002484 | 0.00026318 | 0.00012706 | 0.0001283 | 0
2030-12-28 08:00 | 0.0001336 | 0.00011916 | 9.136e-05 | 5.4996e-05 | 2.5336e-05 | 0.00022774 | 0.00026482 | 2.9464e-05 | 0.00012746 | 0
2030-12-28 09:00 | 0.00012331 | 0.00011916 | 0.0001142 | 5.3281e-05 | 2.6416e-05 | 0.00021171 | 0.00025174 | 6.0721e-05 | 0.00012736 | 0.010652
2030-12-28 10:00 | 0.0001163 | 0.00011916 | 0.00012181 | 5.2215e-05 | 2.769e-05 | 0.00019737 | 0.00024956 | 5.5249e-05 | 0.0001311 | 0.039546
2030-12-28 11:00 | 0.00011841 | 0.00011916 | 0.00012181 | 5.2758e-05 | 2.7251e-05 | 0.00018683 | 0.00024738 | 2.763e-05 | 0.0001311 | 0.082359
2030-12-28 12:00 | 0.00013081 | 0.00011916 | 0.00012181 | 5.1754e-05 | 2.708e-05 | 0.00017924 | 0.0002403 | 2.9508e-05 | 0.00012802 | 0.082051
2030-12-28 13:00 | 0.0001296 | 0.00011916 | 0.00012181 | 6.0077e-05 | 2.6828e-05 | 0.00017671 | 0.00023757 | 3.6966e-06 | 0.00012849 | 0.06885
2030-12-28 14:00 | 0.00011544 | 0.00011916 | 0.00012181 | 6.2231e-05 | 2.7772e-05 | 0.00017333 | 0.00022395 | 2.2145e-05 | 0.00012447 | 0.045505
2030-12-28 15:00 | 0.0001049 | 0.00011916 | 0.00012181 | 6.1478e-05 | 3.0378e-05 | 0.00017122 | 0.00018635 | 2.5875e-05 | 0.00012886 | 0.018591
2030-12-28 16:00 | 0.00010529 | 0.00011916 | 0.00012181 | 6.5597e-05 | 2.6284e-05 | 0.00017333 | 0.00016565 | 2.5856e-05 | 0.00012764 | 0.002503
2030-12-28 17:00 | 0.00012877 | 0.00011916 | 0.00012181 | 5.1713e-05 | 2.1122e-05 | 0.00017418 | 0.00019398 | 2.5865e-05 | 0.00012886 | 0
2030-12-28 18:00 | 0.00016632 | 0.00011916 | 0.00012181 | 4.3976e-05 | 2.1177e-05 | 0.00017375 | 0.00016129 | 2.5876e-05 | 0.00012699 | 0
2030-12-28 19:00 | 0.00018722 | 0.00011916 | 0.00012181 | 4.4059e-05 | 1.8947e-05 | 0.00017122 | 0.00016347 | 2.7725e-05 | 0.00012858 | 0
2030-12-28 20:00 | 0.00016837 | 0.00011916 | 0.00012181 | 4.3767e-05 | 1.8559e-05 | 0.00016195 | 0.00016783 | 2.5898e-05 | 0.00012858 | 0
2030-12-28 21:00 | 0.00014108 | 0.00011916 | 0.00012181 | 4.385e-05 | 1.8104e-05 | 0.00013791 | 0.0001978 | 2.5895e-05 | 0.00012877 | 0
2030-12-28 22:00 | 0.00011676 | 0.00011916 | 0.00012181 | 4.3641e-05 | 1.8294e-05 | 0.00012272 | 0.00021632 | 2.59e-05 | 0.00012736 | 0
2030-12-28 23:00 | 8.6456e-05 | 0.00010427 | 0.00010659 | 4.3599e-05 | 1.8166e-05 | 0.00011809 | 0.00023975 | 2.5913e-05 | 0.00013297 | 0
2030-12-29 | 6.7091e-05 | 0.00010427 | 0.00010659 | 4.3808e-05 | 1.77e-05 | 0.00012994 | 0.00025937 | 0.00011071 | 0.00013101 | 0
2030-12-29 01:00 | 5.291e-05 | 0.00010427 | 0.00010659 | 4.3704e-05 | 1.812e-05 | 0.00013619 | 0.00026536 | 0.00012345 | 0.00013222 | 0
2030-12-29 02:00 | 4.2132e-05 | 0.00010427 | 0.00010659 | 4.3599e-05 | 1.7871e-05 | 0.00014493 | 0.00028498 | 6.6378e-05 | 0.00013353 | 0
2030-12-29 03:00 | 3.973e-05 | 0.00010427 | 0.00010659 | 4.3557e-05 | 1.7871e-05 | 0.00015826 | 0.00027899 | 9.7655e-05 | 0.00012961 | 0
2030-12-29 04:00 | 3.8489e-05 | 0.00010427 | 0.00010659 | 4.3641e-05 | 1.8228e-05 | 0.00019325 | 0.00027899 | 7.3727e-05 | 0.00013185 | 0
2030-12-29 05:00 | 4.0111e-05 | 0.00010427 | 0.00010659 | 4.3557e-05 | 1.7615e-05 | 0.00023198 | 0.0002779 | 5.7183e-05 | 0.00012923 | 0
2030-12-29 06:00 | 5.314e-05 | 0.00010427 | 0.00010659 | 4.6046e-05 | 1.8042e-05 | 0.00023031 | 0.00028553 | 7.3698e-05 | 0.00012858 | 0
2030-12-29 07:00 | 8.2012e-05 | 0.00012661 | 0.00010659 | 6.0433e-05 | 1.7957e-05 | 0.00022365 | 0.00027953 | 6.0721e-05 | 0.0001297 | 0
2030-12-29 08:00 | 0.0001198 | 0.00013406 | 0.00010659 | 6.3318e-05 | 1.6516e-05 | 0.00020949 | 0.00026754 | 2.7597e-05 | 0.00013325 | 0
2030-12-29 09:00 | 0.00014184 | 0.00013406 | 0.00012943 | 5.4055e-05 | 1.6702e-05 | 0.00020074 | 0.00025992 | 5.1498e-05 | 0.00012877 | 0.010422
2030-12-29 10:00 | 0.00014798 | 0.00013406 | 0.00013704 | 5.7819e-05 | 1.6632e-05 | 0.0001945 | 0.00026101 | 3.6799e-06 | 0.00013194 | 0.027866
2030-12-29 11:00 | 0.00015511 | 0.00013406 | 0.00013704 | 6.5033e-05 | 1.9735e-05 | 0.00017909 | 0.00024629 | 2.5758e-05 | 0.00012989 | 0.056164
2030-12-29 12:00 | 0.00016673 | 0.00013406 | 0.00013704 | 7.7098e-05 | 3.5229e-05 | 0.00016826 | 0.00024193 | 0 | 0.00012998 | 0.067734
2030-12-29 13:00 | 0.00016593 | 0.00013406 | 0.00013704 | 7.5112e-05 | 2.0038e-05 | 0.00016534 | 0.00023866 | 2.7592e-05 | 0.00013045 | 0.068828
2030-12-29 14:00 | 0.00015357 | 0.00013406 | 0.00013704 | 7.1118e-05 | 1.7735e-05 | 0.00016659 | 0.00022722 | 0 | 0.00012344 | 0.05169
2030-12-29 15:00 | 0.00014391 | 0.00013406 | 0.00013704 | 7.2644e-05 | 1.836e-05 | 0.00017201 | 0.00017655 | 2.39e-05 | 0.00012606 | 0.022876
2030-12-29 16:00 | 0.00014483 | 0.00013406 | 0.00013704 | 6.4196e-05 | 2.4428e-05 | 0.00017617 | 0.00017927 | 1.8475e-06 | 0.0001268 | 0.004759
2030-12-29 17:00 | 0.00018063 | 0.00013406 | 0.00013704 | 6.4615e-05 | 2.7247e-05 | 0.00017534 | 0.00017328 | 0 | 0.00012783 | 0
2030-12-29 18:00 | 0.00020957 | 0.00013406 | 0.00013704 | 6.4866e-05 | 2.7772e-05 | 0.00016992 | 0.00015094 | 2.387e-05 | 0.00012708 | 0
2030-12-29 19:00 | 0.00021028 | 0.00013406 | 0.00013704 | 6.4594e-05 | 2.2303e-05 | 0.00016493 | 0.00016238 | 1.8458e-06 | 0.00012736 | 0
2030-12-29 20:00 | 0.00017209 | 0.00013406 | 0.00013704 | 6.4008e-05 | 1.7914e-05 | 0.00016451 | 0.00019235 | 7.3364e-06 | 0.00012746 | 0
2030-12-29 21:00 | 0.00013419 | 0.00013406 | 0.00013704 | 6.4406e-05 | 1.8427e-05 | 0.00014535 | 0.00019671 | 1.8331e-05 | 0.00012811 | 0
2030-12-29 22:00 | 0.00012259 | 0.00013406 | 0.00013704 | 6.4238e-05 | 1.7622e-05 | 0.00013161 | 0.00020706 | 0 | 0.00012736 | 0
2030-12-29 23:00 | 0.00010399 | 0.00011916 | 0.00012181 | 6.3695e-05 | 1.7918e-05 | 0.00013327 | 0.00024466 | 5.1176e-05 | 0.00013185 | 0
2030-12-30 | 7.8219e-05 | 0.00010427 | 0.00010659 | 6.4259e-05 | 1.7999e-05 | 0.00016554 | 0.00027027 | 1.097e-05 | 0.00013297 | 0
2030-12-30 01:00 | 5.6343e-05 | 0.00010427 | 0.00010659 | 6.4217e-05 | 1.7925e-05 | 0.00016311 | 0.00027572 | 2.7398e-05 | 0.00013204 | 0
2030-12-30 02:00 | 4.5104e-05 | 0.00010427 | 0.00010659 | 6.4134e-05 | 1.7619e-05 | 0.00018551 | 0.00028553 | 8.2046e-05 | 0.00012979 | 0
2030-12-30 03:00 | 4.1151e-05 | 0.00010427 | 0.00010659 | 6.405e-05 | 1.7945e-05 | 0.00022494 | 0.00027299 | 5.6482e-05 | 0.00013138 | 0
2030-12-30 04:00 | 3.8759e-05 | 0.00010427 | 0.00010659 | 6.3674e-05 | 1.7646e-05 | 0.0002673 | 0.00026536 | 8.0088e-05 | 0.00012895 | 0
2030-12-30 05:00 | 3.8649e-05 | 0.00010427 | 0.00010659 | 7.9712e-05 | 1.7518e-05 | 0.00023712 | 0.00026209 | 7.6362e-05 | 0.00012764 | 0
2030-12-30 06:00 | 4.0991e-05 | 0.00010427 | 0.00010659 | 6.543e-05 | 1.7758e-05 | 0.0002342 | 0.00026863 | 5.8099e-05 | 0.00012849 | 0
2030-12-30 07:00 | 5.0028e-05 | 0.00012661 | 0.00010659 | 6.3465e-05 | 1.8085e-05 | 0.00023079 | 0.00025338 | 8.6993e-05 | 0.00012755 | 0
2030-12-30 08:00 | 8.8597e-05 | 0.00013406 | 0.00010659 | 6.5702e-05 | 3.2223e-05 | 0.00021959 | 0.00024357 | 5.9686e-05 | 0.00012783 | 0
2030-12-30 09:00 | 0.00013861 | 0.00013406 | 0.00012943 | 6.842e-05 | 2.5383e-05 | 0.00020936 | 0.0002403 | 6.1396e-05 | 0.00012895 | 0.016514
2030-12-30 10:00 | 0.0001743 | 0.00013406 | 0.00013704 | 6.9194e-05 | 2.0885e-05 | 0.00020644 | 0.00022886 | 9.7481e-05 | 0.00012708 | 0.065025
2030-12-30 11:00 | 0.00020293 | 0.00013406 | 0.00013704 | 6.8441e-05 | 2.0986e-05 | 0.00019573 | 0.00022831 | 0.00019345 | 0.00012895 | 0.14109
2030-12-30 12:00 | 0.00020686 | 0.00013406 | 0.00013704 | 6.7521e-05 | 2.1709e-05 | 0.00019038 | 0.00023104 | 0.00012834 | 0.00012662 | 0.20122
2030-12-30 13:00 | 0.00017315 | 0.00013406 | 0.00013704 | 6.84e-05 | 1.9802e-05 | 0.00019524 | 0.00023812 | 5.9577e-05 | 0.00012746 | 0.19742
2030-12-30 14:00 | 0.00013622 | 0.00013406 | 0.00013704 | 6.8044e-05 | 1.9895e-05 | 0.00019963 | 0.00021523 | 2.708e-05 | 0.000124 | 0.1422
2030-12-30 15:00 | 0.00011669 | 0.00013406 | 0.00013704 | 7.0198e-05 | 1.984e-05 | 0.00019671 | 0.00017055 | 2.5296e-05 | 0.00012634 | 0.071664
2030-12-30 16:00 | 0.00010678 | 0.00013406 | 0.00013704 | 6.3966e-05 | 2.0819e-05 | 0.00020985 | 0.00016946 | 2.7123e-05 | 0.0001254 | 0.014687
2030-12-30 17:00 | 0.0001258 | 0.00013406 | 0.00013704 | 5.6209e-05 | 2.0924e-05 | 0.00021229 | 0.0002087 | 2.5323e-05 | 0.00012718 | 0
2030-12-30 18:00 | 0.00015653 | 0.00013406 | 0.00013704 | 5.5456e-05 | 2.0578e-05 | 0.0002079 | 0.00019071 | 2.8961e-05 | 0.00012634 | 0
2030-12-30 19:00 | 0.00017642 | 0.00013406 | 0.00013704 | 5.4452e-05 | 1.9708e-05 | 0.0002079 | 0.00019344 | 2.7177e-05 | 0.00012587 | 0
2030-12-30 20:00 | 0.00016024 | 0.00013406 | 0.00013704 | 5.0521e-05 | 1.7654e-05 | 0.00020206 | 0.00017709 | 2.7194e-05 | 0.00012662 | 0
2030-12-30 21:00 | 0.00013564 | 0.00013406 | 0.00013704 | 4.6359e-05 | 1.8294e-05 | 0.00017723 | 0.00019126 | 1.0876e-05 | 0.00012624 | 0
2030-12-30 22:00 | 0.00011485 | 0.00013406 | 0.00013704 | 5.004e-05 | 1.77e-05 | 0.00016993 | 0.0002027 | 1.4519e-05 | 0.00012596 | 0
2030-12-30 23:00 | 8.4704e-05 | 0.00011916 | 0.00012181 | 5.0123e-05 | 1.7611e-05 | 0.00016019 | 0.00023921 | 2.7231e-05 | 0.00013101 | 0
2030-12-31 | 5.8354e-05 | 8.9373e-05 | 9.136e-05 | 5.0103e-05 | 1.7832e-05 | 0.00018453 | 0.00024793 | 2.7256e-05 | 0.00013148 | 0
2030-12-31 01:00 | 4.3183e-05 | 8.9373e-05 | 9.136e-05 | 4.981e-05 | 1.7925e-05 | 0.00018985 | 0.00025501 | 1.8241e-06 | 0.00013017 | 0
2030-12-31 02:00 | 3.958e-05 | 8.9373e-05 | 9.136e-05 | 4.9893e-05 | 1.7871e-05 | 0.00020641 | 0.00028117 | 2.5467e-05 | 0.0001269 | 0
2030-12-31 03:00 | 3.8539e-05 | 8.9373e-05 | 9.136e-05 | 4.9705e-05 | 1.7957e-05 | 0.00022533 | 0.00022722 | 3.4627e-05 | 0.00012867 | 0
2030-12-31 04:00 | 3.916e-05 | 8.9373e-05 | 9.136e-05 | 4.9684e-05 | 1.8042e-05 | 0.00027324 | 0.00024793 | 2.9193e-05 | 0.00012512 | 0
2030-12-31 05:00 | 4.6876e-05 | 8.9373e-05 | 9.136e-05 | 4.9684e-05 | 1.7611e-05 | 0.00031227 | 0.00025447 | 2.9202e-05 | 0.00012503 | 0
2030-12-31 06:00 | 9.0159e-05 | 8.9373e-05 | 9.136e-05 | 4.9852e-05 | 1.7424e-05 | 0.00032174 | 0.00025392 | 2.3671e-05 | 0.00012222 | 0
2030-12-31 07:00 | 0.00012953 | 0.00011172 | 9.136e-05 | 4.9747e-05 | 1.7914e-05 | 0.00031464 | 0.00026155 | 7.8194e-05 | 0.00012129 | 0
2030-12-31 08:00 | 0.0001336 | 0.00011916 | 9.136e-05 | 4.9475e-05 | 1.638e-05 | 0.00030163 | 0.00024411 | 9.6254e-05 | 0.0001225 | 0
2030-12-31 09:00 | 0.00012331 | 0.00011916 | 0.0001142 | 4.9412e-05 | 2.0213e-05 | 0.00028803 | 0.00023812 | 5.6255e-05 | 0.00012344 | 0.021846
2030-12-31 10:00 | 0.0001163 | 0.00011916 | 0.00012181 | 4.9245e-05 | 1.6616e-05 | 0.00027147 | 0.00025392 | 2.5387e-05 | 0.00012475 | 0.060644
2030-12-31 11:00 | 0.00011841 | 0.00011916 | 0.00012181 | 4.9308e-05 | 1.6286e-05 | 0.00025668 | 0.00024139 | 3.6381e-06 | 0.00012325 | 0.0818
2030-12-31 12:00 | 0.00013081 | 0.00011916 | 0.00012181 | 4.9245e-05 | 1.6655e-05 | 0.00025254 | 0.0002403 | 2.3604e-05 | 0.00012521 | 0.068816
2030-12-31 13:00 | 0.0001296 | 0.00011916 | 0.00012181 | 5.0312e-05 | 1.6597e-05 | 0.0002484 | 0.0002403 | 5.091e-05 | 0.00012465 | 0.067394
2030-12-31 14:00 | 0.00011544 | 0.00011916 | 0.00012181 | 5.0876e-05 | 1.669e-05 | 0.00024958 | 0.00022014 | 2.7316e-05 | 0.00012101 | 0.03951
2030-12-31 15:00 | 0.0001049 | 0.00011916 | 0.00012181 | 4.958e-05 | 1.6683e-05 | 0.00025017 | 0.00017818 | 2.7336e-05 | 0.000124 | 0.016392
2030-12-31 16:00 | 0.00010529 | 0.00011916 | 0.00012181 | 4.9475e-05 | 1.7696e-05 | 0.00025491 | 0.00016783 | 2.7359e-05 | 0.00012269 | 0.002694
2030-12-31 17:00 | 0.00012877 | 0.00011916 | 0.00012181 | 4.9705e-05 | 1.7727e-05 | 0.00025254 | 0.00017437 | 2.5554e-05 | 0.00012419 | 0
2030-12-31 18:00 | 0.00016632 | 0.00011916 | 0.00012181 | 5.0291e-05 | 1.765e-05 | 0.00024722 | 0.00022886 | 2.7396e-05 | 0.00012419 | 0
2030-12-31 19:00 | 0.00018722 | 0.00011916 | 0.00012181 | 5.0186e-05 | 1.7949e-05 | 0.00023598 | 0.0002087 | 2.5569e-05 | 0.00012615 | 0
2030-12-31 20:00 | 0.00016837 | 0.00011916 | 0.00012181 | 5.0207e-05 | 1.7525e-05 | 0.00022474 | 0.00019562 | 2.7406e-05 | 0.00012549 | 0
2030-12-31 21:00 | 0.00014108 | 0.00011916 | 0.00012181 | 5.0144e-05 | 1.8244e-05 | 0.00019695 | 0.00020652 | 3.1081e-05 | 0.00012727 | 0
2030-12-31 22:00 | 0.00011676 | 0.00011916 | 0.00012181 | 5.0103e-05 | 1.7704e-05 | 0.00017861 | 0.0002245 | 4.7516e-05 | 0.00012764 | 0
2030-12-31 23:00 | 8.6456e-05 | 0.00010427 | 0.00010659 | 5.004e-05 | 1.7704e-05 | 0.00017743 | 0.0002561 | 2.9265e-05 | 0.00013232 | 0